## INVENTARIO GENERAL
FECHA | FACTURA | CODIGO DE BARRAS | DESCRIPCIÓN | CANTIDAD | No SDS | ID. EQUIPO | SERIALES GSB | CONCATENADO | OFICINA | TECNICO | FECHA DE DESPACHO
2026-09-10 | SDS / 62405 | N/A | BATERIA CARGA SECA 12V - 7A | 1 | 1045630 | N/A | 10539 | GSB10539-SDS1045630
2026-09-10 | SDS / 62405 | N/A | BATERIA CARGA SECA 12V - 7A | 1 | 1045633 | N/A | 10540 | GSB10540-SDS1045633
2026-06-11 | 59889 | 4998114565 | BASE CON RELE PARA SENSOR DE HUMO MSR-320 | 1 | 1043596 | N/A | 10333 | GSB10333-SDS1043596
2026-06-11 | 59889 | 4998114565 | BASE CON RELE PARA SENSOR DE HUMO MSR-320 | 1 | 1040392 | N/A | 10314 | GSB10314-SDS1040392
2026-06-11 | 59889 | 4998114565 | BASE CON RELE PARA SENSOR DE HUMO MSR-320 | 1 | 1043575 | N/A | 10303 | GSB10303-SDS1043575
2026-06-11 | 59889 | 4998114565 | BASE CON RELE PARA SENSOR DE HUMO MSR-320 | 1 | 1043621 | N/A | 10337 | GSB10337-SDS1043621
2026-06-11 | 59889 | 4998114565 | BASE CON RELE PARA SENSOR DE HUMO MSR-320 | 1 | 1043636 | N/A | 10326 | GSB10326-SDS1043636
2026-06-11 | 59889 | 4998114565 | BASE CON RELE PARA SENSOR DE HUMO MSR-320 | 1 | 1043618 | N/A | 10321 | GSB10321-SDS1043618
2026-06-11 | 59889 | 4998114565 | BASE CON RELE PARA SENSOR DE HUMO MSR-320 | 1 | 1043617 | N/A | 10320 | GSB10320-SDS1043617
2026-06-11 | 59889 | 4998114565 | BASE CON RELE PARA SENSOR DE HUMO MSR-320 | 1 | 1040387 | N/A | 10318 | GSB10318-SDS1040387
2026-06-11 | 59889 | 4998114565 | BASE CON RELE PARA SENSOR DE HUMO MSR-320 | 1 | 1040406 | N/A | 10317 | GSB10317-SDS1040406
2026-06-11 | 59889 | 4998114565 | BASE CON RELE PARA SENSOR DE HUMO MSR-320 | 1 | 1043595 | N/A | 10316 | GSB10316-SDS1043595
2026-06-11 | 59889 | 4998114565 | BASE CON RELE PARA SENSOR DE HUMO MSR-320 | 1 | 1043580 | N/A | 10350 | GSB10350-SDS1043580
2026-06-11 | 59889 | 4998114565 | BASE CON RELE PARA SENSOR DE HUMO MSR-320 | 1 | 1043584 | N/A | 10346 | GSB10346-SDS1043584
2026-06-11 | 59889 | 4998114565 | BASE CON RELE PARA SENSOR DE HUMO MSR-320 | 1 | 1043622 | N/A | 10345 | GSB10345-SDS1043622
2026-06-11 | 59889 | 4998114565 | BASE CON RELE PARA SENSOR DE HUMO MSR-320 | 1 | 1043599 | N/A | 10348 | GSB10348-SDS1043599
2026-06-11 | 59889 | 4998114565 | BASE CON RELE PARA SENSOR DE HUMO MSR-320 | 1 | 1043600 | N/A | 10344 | GSB10344-SDS1043600
2026-06-11 | 59889 | 4998114565 | BASE CON RELE PARA SENSOR DE HUMO MSR-320 | 1 | 1043623 | N/A | 10343 | GSB10343-SDS1043623
2026-06-11 | 59889 | 4998114565 | BASE CON RELE PARA SENSOR DE HUMO MSR-320 | 1 | 1043591 | N/A | 10322 | GSB10322-SDS1043591
2026-08-19 | N/A | 4998114565 | BASE CON RELE PARA SENSOR DE HUMO MSR-320 | 1 | 1044582 | N/A | 10479 | GSB10479-SDS1044582
2026-08-19 | N/A | 4998114565 | BASE CON RELE PARA SENSOR DE HUMO MSR-320 | 1 | 1044583 | N/A | 10480 | GSB10480-SDS1044583
2026-08-19 | N/A | 4998114565 | BASE CON RELE PARA SENSOR DE HUMO MSR-320 | 1 | 1044586 | N/A | 10483 | GSB10483-SDS1044586
2026-06-11 | 59889 | 4998114565 | BASE CON RELE PARA SENSOR DE HUMO MSR-320 | 1 | 1040405 | N/A | 10315 | GSB10315-SDS1040405
2025-08-28 | 2093501849 | F01U397739 | BASE DETECTOR BOSCH FCA - 350 - B6R12 | 1 | N/A | N/A | 6817 | GSB6817-SDSN/A
2025-08-28 | 2093501849 | F01U397739 | BASE DETECTOR BOSCH FCA - 350 - B6R12 | 1 | N/A | N/A | 6839 | GSB6839-SDSN/A
2026-04-29 | N/A | N/A | BASE DETECTOR DE HUMO ECO 1000 | 1 | N/A | N/A | 10185 | GSB10185-SDSN/A
2026-09-10 | SDS / 62406 | N/A | BOTON DE PANICO RESIDEO 270R | 1 | 1045888 | N/A | 10566 | GSB10566-SDS1045888
2026-09-10 | SDS / 62406 | N/A | BOTON DE PANICO RESIDEO 270R | 1 | 1045862 | N/A | 10567 | GSB10567-SDS1045862
2026-09-10 | SDS / 62406 | N/A | BOTON DE PANICO RESIDEO 270R | 1 | 1045909 | N/A | 10568 | GSB10568-SDS1045909
2026-09-10 | SDS / 62406 | N/A | BOTON DE PANICO RESIDEO 270R | 1 | 1045898 | N/A | 10569 | GSB10569-SDS1045898
2026-09-10 | SDS / 62406 | N/A | BOTON DE PANICO RESIDEO 270R | 1 | 1045923 | N/A | 10570 | GSB10570-SDS1045923
2026-09-10 | SDS / 62406 | N/A | BOTON DE PANICO RESIDEO 270R | 1 | 1045897 | N/A | 10571 | GSB10571-SDS1045897
2026-09-10 | SDS / 62406 | N/A | BOTON DE PANICO RESIDEO 270R | 1 | 1045873 | N/A | 10572 | GSB10572-SDS1045873
2026-09-10 | SDS / 62406 | N/A | BOTON DE PANICO RESIDEO 270R | 1 | 1045876 | N/A | 10573 | GSB10573-SDS1045876
2026-09-10 | SDS / 62406 | N/A | BOTON DE PANICO RESIDEO 270R | 1 | 1045854 | N/A | 10574 | GSB10574-SDS1045854
2026-09-10 | SDS / 62406 | N/A | BOTON DE PANICO RESIDEO 270R | 1 | 1045851 | N/A | 10575 | GSB10575-SDS1045851
2026-09-10 | SDS / 62406 | N/A | BOTON DE PANICO RESIDEO 270R | 1 | 1045856 | N/A | 10576 | GSB10576-SDS1045856
2026-09-10 | SDS / 62406 | N/A | BOTON DE PANICO RESIDEO 270R | 1 | 1045913 | N/A | 10577 | GSB10577-SDS1045913
2026-09-10 | SDS / 62406 | N/A | BOTON DE PANICO RESIDEO 270R | 1 | 1045866 | N/A | 10578 | GSB10578-SDS1045866
2026-09-10 | SDS / 62406 | N/A | BOTON DE PANICO RESIDEO 270R | 1 | 1045894 | N/A | 10579 | GSB10579-SDS1045894
2026-09-10 | SDS / 62406 | N/A | BOTON DE PANICO RESIDEO 270R | 1 | 1045905 | N/A | 10580 | GSB10580-SDS1045905
2026-09-10 | SDS / 62406 | N/A | BOTON DE PANICO RESIDEO 270R | 1 | 1045853 | N/A | 10581 | GSB10581-SDS1045853
2026-09-10 | SDS / 62406 | N/A | BOTON DE PANICO RESIDEO 270R | 1 | 1045916 | N/A | 10582 | GSB10582-SDS1045916
2026-09-10 | SDS / 62406 | N/A | BOTON DE PANICO RESIDEO 270R | 1 | 1045896 | N/A | 10583 | GSB10583-SDS1045896
2026-09-10 | SDS / 62406 | N/A | BOTON DE PANICO RESIDEO 270R | 1 | 1045869 | N/A | 10584 | GSB10584-SDS1045869
2026-09-10 | SDS / 62406 | N/A | BOTON DE PANICO RESIDEO 270R | 1 | 1045882 | N/A | 10585 | GSB10585-SDS1045882
2026-09-10 | SDS / 62406 | N/A | BOTON DE PANICO RESIDEO 270R | 1 | 1045878 | N/A | 10586 | GSB10586-SDS1045878
2026-09-10 | SDS / 62406 | N/A | BOTON DE PANICO RESIDEO 270R | 1 | 1045924 | N/A | 10587 | GSB10587-SDS1045924
2026-09-10 | SDS / 62406 | N/A | BOTON DE PANICO RESIDEO 270R | 1 | 1045852 | N/A | 10588 | GSB10588-SDS1045852
2026-09-10 | SDS / 62406 | N/A | BOTON DE PANICO RESIDEO 270R | 1 | 1045912 | N/A | 10589 | GSB10589-SDS1045912
2026-09-10 | SDS / 62406 | N/A | BOTON DE PANICO RESIDEO 270R | 1 | 1045850 | N/A | 10590 | GSB10590-SDS1045850
2026-09-10 | SDS / 62406 | N/A | BOTON DE PANICO RESIDEO 270R | 1 | 1045867 | N/A | 10591 | GSB10591-SDS1045867
2026-09-10 | SDS / 62406 | N/A | BOTON DE PANICO RESIDEO 270R | 1 | 1045918 | N/A | 10592 | GSB10592-SDS1045918
2026-09-10 | SDS / 62406 | N/A | BOTON DE PANICO RESIDEO 270R | 1 | 1045855 | N/A | 10593 | GSB10593-SDS1045855
2026-09-10 | SDS / 62406 | N/A | BOTON DE PANICO RESIDEO 270R | 1 | 1045903 | N/A | 10594 | GSB10594-SDS1045903
2026-09-10 | SDS / 62406 | N/A | BOTON DE PANICO RESIDEO 270R | 1 | 1045901 | N/A | 10595 | GSB10595-SDS1045901
2026-09-10 | SDS / 62406 | N/A | BOTON DE PANICO RESIDEO 270R | 1 | 1045858 | N/A | 10596 | GSB10596-SDS1045858
2026-09-10 | SDS / 62406 | N/A | BOTON DE PANICO RESIDEO 270R | 1 | 1045860 | N/A | 10597 | GSB10597-SDS1045860
2026-09-10 | SDS / 62406 | N/A | BOTON DE PANICO RESIDEO 270R | 1 | 1045915 | N/A | 10598 | GSB10598-SDS1045915
2026-09-10 | SDS / 62406 | N/A | BOTON DE PANICO RESIDEO 270R | 1 | 1045870 | N/A | 10599 | GSB10599-SDS1045870
2026-09-10 | SDS / 62406 | N/A | BOTON DE PANICO RESIDEO 270R | 1 | 1045891 | N/A | 10600 | GSB10600-SDS1045891
2026-09-10 | SDS / 62406 | N/A | BOTON DE PANICO RESIDEO 270R | 1 | 1045871 | N/A | 10601 | GSB10601-SDS1045871
2026-09-10 | SDS / 62406 | N/A | BOTON DE PANICO RESIDEO 270R | 1 | 1045892 | N/A | 10602 | GSB10602-SDS1045892
2026-09-10 | SDS / 62406 | N/A | BOTON DE PANICO RESIDEO 270R | 1 | 1045868 | N/A | 10603 | GSB10603-SDS1045868
2026-09-10 | SDS / 62406 | N/A | BOTON DE PANICO RESIDEO 270R | 1 | 1045884 | N/A | 10604 | GSB10604-SDS1045884
2026-09-10 | SDS / 62406 | N/A | BOTON DE PANICO RESIDEO 270R | 1 | 1045920 | N/A | 10605 | GSB10605-SDS1045920
2026-09-10 | SDS / 62406 | N/A | BOTON DE PANICO RESIDEO 270R | 1 | 1045895 | N/A | 10606 | GSB10606-SDS1045895
2026-09-10 | SDS / 62406 | N/A | BOTON DE PANICO RESIDEO 270R | 1 | 1045910 | N/A | 10607 | GSB10607-SDS1045910
2026-09-10 | SDS / 62406 | N/A | BOTON DE PANICO RESIDEO 270R | 1 | 1045881 | N/A | 10608 | GSB10608-SDS1045881
2026-09-10 | SDS / 62406 | N/A | BOTON DE PANICO RESIDEO 270R | 1 | 1045906 | N/A | 10609 | GSB10609-SDS1045906
2026-09-10 | SDS / 62406 | N/A | BOTON DE PANICO RESIDEO 270R | 1 | 1045883 | N/A | 10610 | GSB10610-SDS1045883
2026-09-10 | SDS / 62406 | N/A | BOTON DE PANICO RESIDEO 270R | 1 | 1045886 | N/A | 10611 | GSB10611-SDS1045886
2026-09-10 | SDS / 62406 | N/A | BOTON DE PANICO RESIDEO 270R | 1 | 1045861 | N/A | 10612 | GSB10612-SDS1045861
2026-09-10 | SDS / 62406 | N/A | BOTON DE PANICO RESIDEO 270R | 1 | 1045880 | N/A | 10613 | GSB10613-SDS1045880
2026-09-10 | SDS / 62406 | N/A | BOTON DE PANICO RESIDEO 270R | 1 | 1045900 | N/A | 10614 | GSB10614-SDS1045900
2026-09-10 | SDS / 62406 | N/A | BOTON DE PANICO RESIDEO 270R | 1 | 1045907 | N/A | 10615 | GSB10615-SDS1045907
2026-09-10 | SDS / 62406 | N/A | BOTON DE PANICO RESIDEO 270R | 1 | 1045889 | N/A | 10616 | GSB10616-SDS1045889
2026-09-10 | SDS / 62406 | N/A | BOTON DE PANICO RESIDEO 270R | 1 | 1045921 | N/A | 10617 | GSB10617-SDS1045921
2026-09-10 | SDS / 62406 | N/A | BOTON DE PANICO RESIDEO 270R | 1 | 1045919 | N/A | 10618 | GSB10618-SDS1045919
2026-09-10 | SDS / 62406 | N/A | BOTON DE PANICO RESIDEO 270R | 1 | 1045863 | N/A | 10619 | GSB10619-SDS1045863
2026-09-10 | SDS / 62406 | N/A | BOTON DE PANICO RESIDEO 270R | 1 | 1045925 | N/A | 10620 | GSB10620-SDS1045925
2026-09-10 | SDS / 62406 | N/A | BOTON DE PANICO RESIDEO 270R | 1 | 1045879 | N/A | 10621 | GSB10621-SDS1045879
2026-09-10 | SDS / 62406 | N/A | BOTON DE PANICO RESIDEO 270R | 1 | 1045877 | N/A | 10622 | GSB10622-SDS1045877
2026-09-10 | SDS / 62406 | N/A | BOTON DE PANICO RESIDEO 270R | 1 | 1045890 | N/A | 10623 | GSB10623-SDS1045890
2026-09-10 | SDS / 62406 | N/A | BOTON DE PANICO RESIDEO 270R | 1 | 1045885 | N/A | 10624 | GSB10624-SDS1045885
2026-09-10 | SDS / 62406 | N/A | BOTON DE PANICO RESIDEO 270R | 1 | 1045874 | N/A | 10625 | GSB10625-SDS1045874
2026-09-10 | SDS / 62406 | N/A | BOTON DE PANICO RESIDEO 270R | 1 | 1045914 | N/A | 10626 | GSB10626-SDS1045914
2026-09-10 | SDS / 62406 | N/A | BOTON DE PANICO RESIDEO 270R | 1 | 1045875 | N/A | 10627 | GSB10627-SDS1045875
2026-09-10 | SDS / 62406 | N/A | BOTON DE PANICO RESIDEO 270R | 1 | 1045904 | N/A | 10628 | GSB10628-SDS1045904
2026-09-10 | SDS / 62406 | N/A | BOTON DE PANICO RESIDEO 270R | 1 | 1045859 | N/A | 10629 | GSB10629-SDS1045859
2026-09-10 | SDS / 62406 | N/A | BOTON DE PANICO RESIDEO 270R | 1 | 1045908 | N/A | 10630 | GSB10630-SDS1045908
2026-09-10 | SDS / 62406 | N/A | BOTON DE PANICO RESIDEO 270R | 1 | 1045864 | N/A | 10631 | GSB10631-SDS1045864
2026-09-10 | SDS / 62406 | N/A | BOTON DE PANICO RESIDEO 270R | 1 | 1045911 | N/A | 10632 | GSB10632-SDS1045911
2026-09-10 | SDS / 62406 | N/A | BOTON DE PANICO RESIDEO 270R | 1 | 1045857 | N/A | 10633 | GSB10633-SDS1045857
2026-09-10 | SDS / 62406 | N/A | BOTON DE PANICO RESIDEO 270R | 1 | 1045865 | N/A | 10634 | GSB10634-SDS1045865
2026-09-10 | SDS / 62406 | N/A | BOTON DE PANICO RESIDEO 270R | 1 | 1045922 | N/A | 10637 | GSB10637-SDS1045922
2026-09-10 | SDS / 62405 | N/A | CARRETA DE CABLE UTP CAT 5E | 1 | N/A | N/A | N/A | GSBN/A-SDSN/A
2026-09-10 | SDS / 62405 | N/A | CARRETA DE CABLE UTP CAT 5E | 1 | N/A | N/A | N/A | GSBN/A-SDSN/A
2026-09-10 | SDS / 62405 | N/A | CARRETA DE CABLE UTP CAT 5E | 1 | N/A | N/A | N/A | GSBN/A-SDSN/A
2026-09-10 | SDS / 62405 | N/A | CARRETA DE CABLE UTP CAT 5E | 1 | N/A | N/A | N/A | GSBN/A-SDSN/A
2026-07-22 | SDS/60913 | F01U406041 | COMUNICADOR BOSCH B444-G | 1 | 1026441 | 042247244018010048 | 10436 | GSB10436-SDS1026441
2026-08-19 |  | F01U406041 | COMUNICADOR BOSCH B444-G | 1 | 1044554 | 042247247821010032 | 10458 | GSB10458-SDS1044554
2025-08-28 | N/A | 781410006218 | CONTACTO MAGNETICO PESADO RESIDEO | 1 | 1026106 | N/A | 9074 | GSB9074-SDS1026106
2025-08-28 | N/A | 781410006218 | CONTACTO MAGNETICO PESADO RESIDEO | 1 | 1028253 | N/A | 9073 | GSB9073-SDS1028253
2026-07-06 | FA- 224440 | N/A | CONTACTO MAGNETICO LIVIANO | 1 | N/A | N/A | N/A | GSBN/A-SDSN/A
2026-07-06 | FA- 224440 | N/A | CONTACTO MAGNETICO LIVIANO | 1 | N/A | N/A | N/A | GSBN/A-SDSN/A
2026-07-06 | FA- 224440 | N/A | CONTACTO MAGNETICO LIVIANO | 1 | N/A | N/A | N/A | GSBN/A-SDSN/A
2026-07-06 | FA- 224440 | N/A | CONTACTO MAGNETICO LIVIANO | 1 | N/A | N/A | N/A | GSBN/A-SDSN/A
2026-07-06 | FA- 224440 | N/A | CONTACTO MAGNETICO LIVIANO | 1 | N/A | N/A | N/A | GSBN/A-SDSN/A
2026-07-06 | FA- 224440 | N/A | CONTACTO MAGNETICO LIVIANO | 1 | N/A | N/A | N/A | GSBN/A-SDSN/A
2026-07-06 | FA- 224440 | N/A | CONTACTO MAGNETICO LIVIANO | 1 | N/A | N/A | N/A | GSBN/A-SDSN/A
2026-07-06 | FA- 224440 | N/A | CONTACTO MAGNETICO LIVIANO | 1 | N/A | N/A | N/A | GSBN/A-SDSN/A
2026-07-06 | FA- 224440 | N/A | CONTACTO MAGNETICO LIVIANO | 1 | N/A | N/A | N/A | GSBN/A-SDSN/A
2026-07-06 | FA- 224440 | N/A | CONTACTO MAGNETICO LIVIANO | 1 | N/A | N/A | N/A | GSBN/A-SDSN/A
2026-07-06 | FA- 224440 | N/A | CONTACTO MAGNETICO LIVIANO | 1 | N/A | N/A | N/A | GSBN/A-SDSN/A
2026-07-06 | FA- 224440 | N/A | CONTACTO MAGNETICO LIVIANO | 1 | N/A | N/A | N/A | GSBN/A-SDSN/A
2026-07-06 | FA- 224440 | N/A | CONTACTO MAGNETICO LIVIANO | 1 | N/A | N/A | N/A | GSBN/A-SDSN/A
2026-07-06 | FA- 224440 | N/A | CONTACTO MAGNETICO LIVIANO | 1 | N/A | N/A | N/A | GSBN/A-SDSN/A
2026-07-06 | FA- 224440 | N/A | CONTACTO MAGNETICO LIVIANO | 1 | N/A | N/A | N/A | GSBN/A-SDSN/A
2026-07-06 | FA- 224440 | N/A | CONTACTO MAGNETICO LIVIANO | 1 | N/A | N/A | N/A | GSBN/A-SDSN/A
2026-07-06 | FA- 224440 | N/A | CONTACTO MAGNETICO LIVIANO | 1 | N/A | N/A | N/A | GSBN/A-SDSN/A
2026-07-06 | FA- 224440 | N/A | CONTACTO MAGNETICO LIVIANO | 1 | N/A | N/A | N/A | GSBN/A-SDSN/A
2026-07-06 | FA- 224440 | N/A | CONTACTO MAGNETICO LIVIANO | 1 | N/A | N/A | N/A | GSBN/A-SDSN/A
2026-07-06 | FA- 224440 | N/A | CONTACTO MAGNETICO LIVIANO | 1 | N/A | N/A | N/A | GSBN/A-SDSN/A
2026-07-06 | FA- 224440 | N/A | CONTACTO MAGNETICO LIVIANO | 1 | N/A | N/A | N/A | GSBN/A-SDSN/A
2026-07-06 | FA- 224440 | N/A | CONTACTO MAGNETICO LIVIANO | 1 | N/A | N/A | N/A | GSBN/A-SDSN/A
2026-07-06 | FA- 224440 | N/A | CONTACTO MAGNETICO LIVIANO | 1 | N/A | N/A | N/A | GSBN/A-SDSN/A
2026-07-06 | FA- 224440 | N/A | CONTACTO MAGNETICO LIVIANO | 1 | N/A | N/A | N/A | GSBN/A-SDSN/A
2026-07-06 | FA- 224440 | N/A | CONTACTO MAGNETICO LIVIANO | 1 | N/A | N/A | N/A | GSBN/A-SDSN/A
2026-07-06 | FA- 224440 | N/A | CONTACTO MAGNETICO LIVIANO | 1 | N/A | N/A | N/A | GSBN/A-SDSN/A
2026-07-06 | FA- 224440 | N/A | CONTACTO MAGNETICO LIVIANO | 1 | N/A | N/A | N/A | GSBN/A-SDSN/A
2026-07-06 | FA- 224440 | N/A | CONTACTO MAGNETICO LIVIANO | 1 | N/A | N/A | N/A | GSBN/A-SDSN/A
2026-07-06 | FA- 224440 | N/A | CONTACTO MAGNETICO LIVIANO | 1 | N/A | N/A | N/A | GSBN/A-SDSN/A
2026-07-06 | FA- 224440 | N/A | CONTACTO MAGNETICO LIVIANO | 1 | N/A | N/A | N/A | GSBN/A-SDSN/A
2026-07-06 | FA- 224440 | N/A | CONTACTO MAGNETICO LIVIANO | 1 | N/A | N/A | N/A | GSBN/A-SDSN/A
2026-07-06 | FA- 224440 | N/A | CONTACTO MAGNETICO LIVIANO | 1 | N/A | N/A | N/A | GSBN/A-SDSN/A
2026-07-06 | FA- 224440 | N/A | CONTACTO MAGNETICO LIVIANO | 1 | N/A | N/A | N/A | GSBN/A-SDSN/A
2026-07-06 | FA- 224440 | N/A | CONTACTO MAGNETICO LIVIANO | 1 | N/A | N/A | N/A | GSBN/A-SDSN/A
2026-07-06 | FA- 224440 | N/A | CONTACTO MAGNETICO LIVIANO | 1 | N/A | N/A | N/A | GSBN/A-SDSN/A
2026-07-06 | FA- 224440 | N/A | CONTACTO MAGNETICO LIVIANO | 1 | N/A | N/A | N/A | GSBN/A-SDSN/A
2026-07-06 | FA- 224440 | N/A | CONTACTO MAGNETICO LIVIANO | 1 | N/A | N/A | N/A | GSBN/A-SDSN/A
2026-07-06 | FA- 224440 | N/A | CONTACTO MAGNETICO LIVIANO | 1 | N/A | N/A | N/A | GSBN/A-SDSN/A
2026-07-06 | FA- 224440 | N/A | CONTACTO MAGNETICO LIVIANO | 1 | N/A | N/A | N/A | GSBN/A-SDSN/A
2026-07-06 | FA- 224440 | N/A | CONTACTO MAGNETICO LIVIANO | 1 | N/A | N/A | N/A | GSBN/A-SDSN/A
2026-07-06 | FA- 224440 | N/A | CONTACTO MAGNETICO LIVIANO | 1 | N/A | N/A | N/A | GSBN/A-SDSN/A
2026-07-06 | FA- 224440 | N/A | CONTACTO MAGNETICO LIVIANO | 1 | N/A | N/A | N/A | GSBN/A-SDSN/A
N/A | N/A | F01U414143 | DETECTOR DE MOVIMIENTO BOSCH DS9370 | 1 | N/A | 042260147406100087 | 1657 | GSB1657-SDSN/A
N/A | N/A | F01U414143 | DETECTOR DE MOVIMIENTO BOSCH DS9370 | 1 | N/A | 042260147406100078 | 1658 | GSB1658-SDSN/A
2026-06-09 | SDS / 59836 | F01U029861 | DETECTOR DE TEMPERATURA BOSCH FCH - T320-R470 | 1 | N/A | 093140637483920042 | 10233 | GSB10233-SDSN/A
2026-06-09 | SDS / 59836 | F01U029861 | DETECTOR DE TEMPERATURA BOSCH FCH - T320-R470 | 1 | N/A | 093140637483920008 | 10239 | GSB10239-SDSN/A
2026-06-09 | SDS / 59836 | F01U029861 | DETECTOR DE TEMPERATURA BOSCH FCH - T320-R470 | 1 | N/A | 093140637483920005 | 10240 | GSB10240-SDSN/A
2026-06-09 | SDS / 59836 | F01U029861 | DETECTOR DE TEMPERATURA BOSCH FCH - T320-R470 | 1 | N/A | 093140637483920057 | 10241 | GSB10241-SDSN/A
2026-09-10 | SDS / 62406 | N/A | DETECTOR DE TEMPERATURA 502 | 1 | 1045840 | N/A | 10546 | GSB10546-SDS1045840
2026-09-10 | SDS / 62406 | N/A | DETECTOR DE TEMPERATURA 502 | 1 | 1045848 | N/A | 10547 | GSB10547-SDS1045848
2026-09-10 | SDS / 62406 | N/A | DETECTOR DE TEMPERATURA 502 | 1 | 1045835 | N/A | 10548 | GSB10548-SDS1045835
2026-09-10 | SDS / 62406 | N/A | DETECTOR DE TEMPERATURA 502 | 1 | 1045844 | N/A | 10549 | GSB10549-SDS1045844
2026-09-10 | SDS / 62406 | N/A | DETECTOR DE TEMPERATURA 502 | 1 | 1045837 | N/A | 10550 | GSB10550-SDS1045837
2026-09-10 | SDS / 62406 | N/A | DETECTOR DE TEMPERATURA 502 | 1 | 1045847 | N/A | 10551 | GSB10551-SDS1045847
2026-09-10 | SDS / 62406 | N/A | DETECTOR DE TEMPERATURA 502 | 1 | 1045846 | N/A | 10552 | GSB10552-SDS1045846
2026-09-10 | SDS / 62406 | N/A | DETECTOR DE TEMPERATURA 502 | 1 | 1045836 | N/A | 10553 | GSB10553-SDS1045836
2026-09-10 | SDS / 62406 | N/A | DETECTOR DE TEMPERATURA 502 | 1 | 1045845 | N/A | 10555 | GSB10555-SDS1045845
2025-08-28 | 46195.6432 | F01U002248 | DETECTOR SISMICO ISN-SM-50 | 1 | N/A | 2503380632 | 7438 | GSB7438-SDSN/A
2025-08-28 | 2093501849 | F01U002248 | DETECTOR SISMICO ISN-SM-50 | 1 | N/A | 2503380506 | 7423 | GSB7423-SDSN/A
2026-08-19 | N/A | F01U002248 | DETECTOR SISMICO ISN-SM-50 | 1 | 1044600 | N/A | 10503 | GSB10503-SDS1044600
2026-08-19 | N/A | F01U002248 | DETECTOR SISMICO ISN-SM-50 | 1 | 1044609 | N/A | 10504 | GSB10504-SDS1044609
2025-08-28 | 2093501849 | F01U413581 | DISCRIMINADOR DE AUDIO BOSCH DS11021I | 1 | N/A | 042259553918100060 | 5927 | GSB5927-SDSN/A
2026-06-11 | SDS-59889 | F01U413581 | DISCRIMINADOR DE AUDIO BOSCH DS11021I | 1 | 1033014 | 042259543823100023 | 5394 | GSB5394-SDS1033014
N/A | N/A | 781410000872 | EXPANSOR DE ZONAS HONEYWELL 4219 | 1 | N/A | N/A | 9066 | GSB9066-SDSN/A
N/A | N/A | 781410000872 | EXPANSOR DE ZONAS HONEYWELL 4219 | 1 | N/A | N/A | 9067 | GSB9067-SDSN/A
2026-03-04 | 6010-00699-26 | 676544009023 | FUENTE REGULADORA DE 6/12/24 VCD 3A | 1 | N/A | N/A | 10099 | GSB10099-SDSN/A
2026-03-04 | 6010-00699-26 | 676544009023 | FUENTE REGULADORA DE 6/12/24 VCD 3A | 1 | N/A | N/A | 10100 | GSB10100-SDSN/A
2026-03-04 | 6010-00699-26 | 676544009023 | FUENTE REGULADORA DE 6/12/24 VCD 3A | 1 | N/A | N/A | 10104 | GSB10104-SDSN/A
2026-03-06 | 6010-00626-03 | 676544009023 | FUENTE REGULADORA DE 6/12/24 VCD 3A | 1 | N/A | N/A | 10110 | GSB10110-SDSN/A
2026-07-06 | FA- 224440 | N/A | FUENTE REGULADORA DE 6/12/24 VCD 3A | 1 | N/A | N/A | 10424 | GSB10424-SDSN/A
2026-07-06 | FA- 224440 | N/A | FUENTE REGULADORA DE 6/12/24 VCD 3A | 1 | N/A | N/A | 10425 | GSB10425-SDSN/A
2026-07-06 | FA- 224440 | N/A | FUENTE REGULADORA DE 6/12/24 VCD 3A | 1 | N/A | N/A | 10426 | GSB10426-SDSN/A
2026-09-10 | SDS / 62406 | N/A | FUENTE REGULADORA DE 6/12/24 VCD 3A | 1 | 1045653 | N/A | 10558 | GSB10558-SDS1045653
2026-09-10 | SDS / 62406 | N/A | FUENTE REGULADORA DE 6/12/24 VCD 3A | 1 | 1045663 | N/A | 10560 | GSB10560-SDS1045663
2026-09-10 | SDS / 62406 | N/A | FUENTE REGULADORA DE 6/12/24 VCD 3A | 1 | 1045657 | N/A | 10561 | GSB10561-SDS1045657
2026-09-10 | SDS / 62406 | N/A | FUENTE REGULADORA DE 6/12/24 VCD 3A | 1 | 1045650 | N/A | 10562 | GSB10562-SDS1045650
2026-04-30 | N/A | N/A | FUENTE REGULAR DE 5 | 1 | N/A | N/A | 10162 | GSB10162-SDSN/A
2026-04-30 | N/A | N/A | FUENTE REGULAR DE 5 | 1 | N/A | N/A | 1765 | GSB1765-SDSN/A
2026-08-19 | N/A | F01U364820 | INFRARROJO SENCILLO ISC-BDL2-WP12 | 1 | 1044541 | 042163663902100271 | 10475 | GSB10475-SDS1044541
2026-04-30 | N/A | F01U397025 | MODULO DE RELEVOS BOSCH B308 | 1 | N/A | 042239837511100112 | 1360 | GSB1360-SDSN/A
2026-04-30 | N/A | F01U397025 | MODULO DE RELEVOS BOSCH B308 | 1 | N/A | N/A | 10161 | GSB10161-SDSN/A
2026-04-30 | N/A | F01U397025 | MODULO DE RELEVOS BOSCH B308 | 1 | N/A | 042239847828100010 | 5319 | GSB5319-SDSN/A
2026-06-11 | SDS/ 59889 | F01U397025 | MODULO DE RELEVOS BOSCH B308 | 1 | N/A | 042239847329100119 | 10371 | GSB10371-SDSN/A
2026-06-11 | SDS/ 59889 | F01U397025 | MODULO DE RELEVOS BOSCH B308 | 1 | N/A | 042239847329100110 | 10373 | GSB10373-SDSN/A
2026-06-11 | SDS/ 59889 | F01U397025 | MODULO DE RELEVOS BOSCH B308 | 1 | N/A | 042239847403100079 | 10374 | GSB10374-SDSN/A
|  | F01U397025 | MODULO DE RELEVOS BOSCH B308 | 1 | 1044555 | 042239863706100089 | 10456 | GSB10456-SDS1044555
|  | F01U397025 | MODULO DE RELEVOS BOSCH B308 | 1 | 1044552 | 042239863706100084 | 10457 | GSB10457-SDS1044552
2025-08-28 | 2093501849 | 781410000834 | MODULO DE RELEVOS HONEYWELL 4204 | 1 | N/A | 7702022200377 | 1043 | GSB1043-SDSN/A
2025-08-28 | 2093501849 | 781410000834 | MODULO DE RELEVOS HONEYWELL 4204 | 1 | N/A | 7702022200386 | 9079 | GSB9079-SDSN/A
2025-08-28 | 2093501849 | 781410000834 | MODULO DE RELEVOS HONEYWELL 4204 | 1 | N/A | N/A | 1042 | GSB1042-SDSN/A
2026-04-29 | N/A | 781410000834 | MODULO DE RELEVOS HONEYWELL 4204 | 1 | N/A | N/A | 10113 | GSB10113-SDSN/A
2026-04-29 | N/A | N/A | MODULO DE RELEVOS HONEYWELL 4204 | 1 | N/A | N/A | 10114 | GSB10114-SDSN/A
N/A | N/A | F01U416973 | PANEL BOSCH B9512G | 1 | N/A | 042275147311100016 | 9063 | GSB9063-SDSN/A
2025-08-28 | 2093501849 | F01U383351 | PULSADOR DE PANICO INALAMBRICO BOSCH RFPB-SB | 1 | N/A | 042186047630100067 | 4306 | GSB4306-SDSN/A
2025-08-28 | 2093501849 | F01U383351 | PULSADOR DE PANICO INALAMBRICO BOSCH RFPB-SB | 1 | N/A | 042186047619100083 | 2289 | GSB2289-SDSN/A
2025-08-28 | 2093501849 | F01U383351 | PULSADOR DE PANICO INALAMBRICO BOSCH RFPB-SB | 1 | N/A | 042186047619100132 | 2285 | GSB2285-SDSN/A
2025-08-28 | 2093501849 | F01U383351 | PULSADOR DE PANICO INALAMBRICO BOSCH RFPB-SB | 1 | N/A | 042186047511100011 | 4086 | GSB4086-SDSN/A
2026-04-20 | N/A | N/A | PULSADOR DE PANICO INALAMBRICO BOSCH RFPB-SB | 1 | N/A | 042186337611100232 | 10163 | GSB10163-SDSN/A
2026-08-19 | SDS / 61700 | F01U029861 | SENSOR DE HUMO OPTICO FCP-0320-R470 | 1 | 1044567 | N/A | 10484 | GSB10484-SDS1044567
2026-08-19 | SDS / 61700 | F01U029861 | SENSOR DE HUMO OPTICO FCP-0320-R470 | 1 | 1044574 | N/A | 10485 | GSB10485-SDS1044574
2026-08-19 | SDS / 61700 | F01U029861 | SENSOR DE HUMO OPTICO FCP-0320-R470 | 1 | 1044565 | N/A | 10487 | GSB10487-SDS1044565
2026-08-19 | SDS / 61700 | F01U029861 | SENSOR DE HUMO OPTICO FCP-0320-R470 | 1 | 1044570 | N/A | 10490 | GSB10490-SDS1044570
2025-08-28 | N/A | N/A | SENSOR DE MOVIMIENTO HONEYWELL IS3035 | 1 | 1017299 | N/A | 9069 | GSB9069-SDS1017299
2025-08-28 | N/A | N/A | SENSOR DE MOVIMIENTO HONEYWELL IS3035 | 1 | N/A | N/A | 9070 | GSB9070-SDSN/A
2025-08-28 | N/A | N/A | SENSOR DE MOVIMIENTO HONEYWELL IS3035 | 1 | 1024388 | N/A | 9068 | GSB9068-SDS1024388
N/A | N/A | F01U385668 | TECLADO BOSCH B920 | 1 | N/A | 042198727712100002 | 9061 | GSB9061-SDSN/A
N/A | N/A | F01U385668 | TECLADO BOSCH B920 | 1 | N/A | N/A | 10182 | GSB10182-SDSN/A
2026-06-09 | SDS / 59836 | F01U385668 | TECLADO BOSCH B920 | 1 | 1043184 | 042198727522100045 | 10196 | GSB10196-SDS1043184
2026-06-09 | SDS / 59836 | F01U385668 | TECLADO BOSCH B920 | 1 | 1043197 | 042198727522100050 | 10198 | GSB10198-SDS1043197
2026-06-09 | SDS / 59836 | F01U385668 | TECLADO BOSCH B920 | 1 | 1043191 | 042198727522100051 | 10203 | GSB10203-SDS1043191
N/A | N/A | F01U385668 | TECLADO BOSCH B920 | 1 |  | N/A | 10180 | GSB10180-SDS
N/A | N/A | F01U385668 | TECLADO BOSCH B920 | 1 |  | N/A | 10181 | GSB10181-SDS
2026-06-09 | SDS / 59836 | F01U385668 | TECLADO BOSCH B920 | 1 |  | 042198727522100036 | 10201 | GSB10201-SDS
2026-09-17 | SDS / 62610 | N/A | REGULADOR DE VOLTAGE APC LS600-LM60 | 1 | 1046054 | N/A | 10659 | GSB10659-SDS1046054
2026-09-17 | SDS / 62610 | N/A | REGULADOR DE VOLTAGE APC LS600-LM60 | 1 | 1046055 | N/A | 10660 | GSB10660-SDS1046055
2026-09-17 | SDS / 62610 | N/A | REGULADOR DE VOLTAGE APC LS600-LM60 | 1 | 1046081 | N/A | 10661 | GSB10661-SDS1046081
2026-09-17 | SDS / 62610 | N/A | REGULADOR DE VOLTAGE APC LS600-LM60 | 1 | 1046065 | N/A | 10662 | GSB10662-SDS1046065
2026-09-17 | SDS / 62610 | N/A | REGULADOR DE VOLTAGE APC LS600-LM60 | 1 | 1046075 | N/A | 10663 | GSB10663-SDS1046075
2026-09-17 | SDS / 62610 | N/A | REGULADOR DE VOLTAGE APC LS600-LM60 | 1 | 1046072 | N/A | 10664 | GSB10664-SDS1046072
2026-09-17 | SDS / 62610 | N/A | REGULADOR DE VOLTAGE APC LS600-LM60 | 1 | 1046067 | N/A | 10666 | GSB10666-SDS1046067
2026-09-17 | SDS / 62610 | N/A | REGULADOR DE VOLTAGE APC LS600-LM60 | 1 | 1046069 | N/A | 10669 | GSB10669-SDS1046069
2026-09-17 | SDS / 62610 | N/A | REGULADOR DE VOLTAGE APC LS600-LM60 | 1 | 1046061 | N/A | 10672 | GSB10672-SDS1046061
2026-09-17 | SDS / 62610 | N/A | REGULADOR DE VOLTAGE APC LS600-LM60 | 1 | 1046083 | N/A | 10673 | GSB10673-SDS1046083
2026-09-17 | SDS / 62610 | N/A | REGULADOR DE VOLTAGE APC LS600-LM60 | 1 | 1046060 | N/A | 10674 | GSB10674-SDS1046060
2026-09-17 | SDS / 62610 | N/A | REGULADOR DE VOLTAGE APC LS600-LM60 | 1 | 1046066 | N/A | 10676 | GSB10676-SDS1046066
2026-09-17 | SDS / 62610 | N/A | REGULADOR DE VOLTAGE APC LS600-LM60 | 1 | 1045669 | N/A | 10677 | GSB10677-SDS1045669
2026-09-17 | SDS / 62610 | N/A | REGULADOR DE VOLTAGE APC LS600-LM60 | 1 | 1046057 | N/A | 10678 | GSB10678-SDS1046057
2026-09-17 | SDS / 62610 | N/A | REGULADOR DE VOLTAGE APC LS600-LM60 | 1 | 1046082 | N/A | 10680 | GSB10680-SDS1046082
2026-09-17 | SDS / 62610 | N/A | REGULADOR DE VOLTAGE APC LS600-LM60 | 1 | 1046058 | N/A | 10681 | GSB10681-SDS1046058
2026-09-17 | SDS / 62610 | N/A | REGULADOR DE VOLTAGE APC LS600-LM60 | 1 | 1046079 | N/A | 10682 | GSB10682-SDS1046079
2026-09-17 | SDS / 62610 | N/A | REGULADOR DE VOLTAGE APC LS600-LM60 | 1 | 1046053 | N/A | 10683 | GSB10683-SDS1046053
2026-09-17 | SDS / 62610 | N/A | REGULADOR DE VOLTAGE APC LS600-LM60 | 1 | 1046088 | N/A | 10684 | GSB10684-SDS1046088
2026-09-17 | SDS / 62610 | N/A | REGULADOR DE VOLTAGE APC LS600-LM60 | 1 | 1046087 | N/A | 10685 | GSB10685-SDS1046087
2026-09-17 | SDS / 62610 | N/A | BOTON DE PANICO RESIDEO 270R | 1 | 1041620 | N/A | 10687 | GSB10687-SDS1041620
2026-09-17 | SDS / 62610 | N/A | BOTON DE PANICO RESIDEO 270R | 1 | 1025860 | N/A | 10688 | GSB10688-SDS1025860
2026-09-17 | SDS / 62610 | N/A | SIRENA 2 TONOS 30W 119 DB | 1 | 1046091 | N/A | 10693 | GSB10693-SDS1046091
2026-09-17 | SDS / 62610 | N/A | SIRENA 2 TONOS 30W 119 DB | 1 | 1046097 | N/A | 10694 | GSB10694-SDS1046097
2026-09-17 | SDS / 62610 | N/A | SIRENA 2 TONOS 30W 119 DB | 1 | 1046090 | N/A | 10695 | GSB10695-SDS1046090
2026-09-17 | SDS / 62610 | N/A | SIRENA 2 TONOS 30W 119 DB | 1 | 1046112 | N/A | 10696 | GSB10696-SDS1046112
2026-09-17 | SDS / 62610 | N/A | SIRENA 2 TONOS 30W 119 DB | 1 | 1046096 | N/A | 10697 | GSB10697-SDS1046096
2026-09-17 | SDS / 62610 | N/A | SIRENA 2 TONOS 30W 119 DB | 1 | 1046099 | N/A | 10698 | GSB10698-SDS1046099
2026-09-17 | SDS / 62610 | N/A | SIRENA 2 TONOS 30W 119 DB | 1 | 1046092 | N/A | 10699 | GSB10699-SDS1046092
2026-09-17 | SDS / 62610 | N/A | SIRENA 2 TONOS 30W 119 DB | 1 | 1046104 | N/A | 10700 | GSB10700-SDS1046104
2026-09-17 | SDS / 62610 | N/A | SIRENA 2 TONOS 30W 119 DB | 1 | 1046113 | N/A | 10701 | GSB10701-SDS1046113
2026-09-17 | SDS / 62610 | N/A | SIRENA 2 TONOS 30W 119 DB | 1 | 1046111 | N/A | 10702 | GSB10702-SDS1046111
2026-09-17 | SDS / 62610 | N/A | SIRENA 2 TONOS 30W 119 DB | 1 | 1046107 | N/A | 10703 | GSB10703-SDS1046107
2026-09-17 | SDS / 62610 | N/A | SIRENA 2 TONOS 30W 119 DB | 1 | 1046095 | N/A | 10704 | GSB10704-SDS1046095
2026-09-17 | SDS / 62610 | N/A | SIRENA 2 TONOS 30W 119 DB | 1 | 1046100 | N/A | 10705 | GSB10705-SDS1046100
2026-09-17 | SDS / 62610 | N/A | SIRENA 2 TONOS 30W 119 DB | 1 | 1046094 | N/A | 10706 | GSB10706-SDS1046094
2026-09-17 | SDS / 62610 | N/A | SIRENA 2 TONOS 30W 119 DB | 1 | 1046110 | N/A | 10708 | GSB10708-SDS1046110
2026-09-17 | SDS / 62610 | N/A | SIRENA 2 TONOS 30W 119 DB | 1 | 1046093 | N/A | 10709 | GSB10709-SDS1046093
2026-09-17 | SDS / 62610 | N/A | SIRENA 2 TONOS 30W 119 DB | 1 | 1046103 | N/A | 10710 | GSB10710-SDS1046103
2026-09-17 | SDS / 62610 | N/A | SIRENA 2 TONOS 30W 119 DB | 1 | 1046106 | N/A | 10711 | GSB10711-SDS1046106
2026-09-17 | SDS / 62610 | N/A | SIRENA 2 TONOS 30W 119 DB | 1 | 1046109 | N/A | 10712 | GSB10712-SDS1046109
2026-09-17 | SDS / 62610 | N/A | PILA CR-2032 | 1 | N/A | N/A | N/A | GSBN/A-SDSN/A
2026-09-17 | SDS / 62610 | N/A | PILA CR-2032 | 1 | N/A | N/A | N/A | GSBN/A-SDSN/A
2026-09-17 | SDS / 62610 | N/A | PILA CR-2032 | 1 | N/A | N/A | N/A | GSBN/A-SDSN/A
2026-09-17 | SDS / 62610 | N/A | PILA CR-2032 | 1 | N/A | N/A | N/A | GSBN/A-SDSN/A
2026-09-17 | SDS / 62610 | N/A | PILA CR-2032 | 1 | N/A | N/A | N/A | GSBN/A-SDSN/A
2026-09-17 | SDS / 62610 | N/A | PILA CR-2032 | 1 | N/A | N/A | N/A | GSBN/A-SDSN/A
2026-09-17 | SDS / 62610 | N/A | PILA CR-2032 | 1 | N/A | N/A | N/A | GSBN/A-SDSN/A
2026-09-17 | SDS / 62610 | N/A | PILA CR-2032 | 1 | N/A | N/A | N/A | GSBN/A-SDSN/A
2026-09-17 | SDS / 62610 | N/A | PILA CR-2032 | 1 | N/A | N/A | N/A | GSBN/A-SDSN/A
2026-09-17 | SDS / 62610 | N/A | PILA CR-2032 | 1 | N/A | N/A | N/A | GSBN/A-SDSN/A
2026-09-17 | SDS / 62610 | N/A | PILA CR-2032 | 1 | N/A | N/A | N/A | GSBN/A-SDSN/A
2026-09-17 | SDS / 62610 | N/A | PILA CR-2032 | 1 | N/A | N/A | N/A | GSBN/A-SDSN/A
2026-09-17 | SDS / 62610 | N/A | PILA CR-2032 | 1 | N/A | N/A | N/A | GSBN/A-SDSN/A
2026-09-17 | SDS / 62610 | N/A | PILA CR-2032 | 1 | N/A | N/A | N/A | GSBN/A-SDSN/A
2026-09-17 | SDS / 62610 | N/A | PILA CR-2032 | 1 | N/A | N/A | N/A | GSBN/A-SDSN/A
2026-09-17 | SDS / 62610 | N/A | PILA CR-2032 | 1 | N/A | N/A | N/A | GSBN/A-SDSN/A
2026-09-17 | SDS / 62610 | N/A | PILA CR-2032 | 1 | N/A | N/A | N/A | GSBN/A-SDSN/A
2026-09-17 | SDS / 62610 | N/A | PILA CR-2032 | 1 | N/A | N/A | N/A | GSBN/A-SDSN/A
2026-09-17 | SDS / 62610 | N/A | PILA CR-2032 | 1 | N/A | N/A | N/A | GSBN/A-SDSN/A
2026-09-17 | SDS / 62610 | N/A | PILA CR-2032 | 1 | N/A | N/A | N/A | GSBN/A-SDSN/A
2026-09-17 | SDS / 62610 | N/A | PILA CR-2032 | 1 | N/A | N/A | N/A | GSBN/A-SDSN/A
2026-09-17 | SDS / 62610 | N/A | PILA CR-2032 | 1 | N/A | N/A | N/A | GSBN/A-SDSN/A
2026-09-17 | SDS / 62610 | N/A | PILA CR-2032 | 1 | N/A | N/A | N/A | GSBN/A-SDSN/A
2026-09-17 | SDS / 62610 | N/A | PILA CR-2032 | 1 | N/A | N/A | N/A | GSBN/A-SDSN/A
2026-09-17 | SDS / 62610 | N/A | PILA CR-2032 | 1 | N/A | N/A | N/A | GSBN/A-SDSN/A
2026-09-17 | SDS / 62610 | N/A | PILA CR-2032 | 1 | N/A | N/A | N/A | GSBN/A-SDSN/A
2026-09-17 | SDS / 62610 | N/A | PILA CR-2032 | 1 | N/A | N/A | N/A | GSBN/A-SDSN/A
2026-09-17 | SDS / 62610 | N/A | PILA CR-2032 | 1 | N/A | N/A | N/A | GSBN/A-SDSN/A
2026-09-17 | SDS / 62610 | N/A | PILA CR-2032 | 1 | N/A | N/A | N/A | GSBN/A-SDSN/A
2026-09-17 | SDS / 62610 | N/A | PILA CR-2032 | 1 | N/A | N/A | N/A | GSBN/A-SDSN/A
2026-09-17 | SDS / 62610 | N/A | PILA CR-2032 | 1 | N/A | N/A | N/A | GSBN/A-SDSN/A
2026-09-17 | SDS / 62610 | N/A | PILA CR-2032 | 1 | N/A | N/A | N/A | GSBN/A-SDSN/A
2026-09-17 | SDS / 62610 | N/A | PILA CR-2032 | 1 | N/A | N/A | N/A | GSBN/A-SDSN/A
2026-09-17 | SDS / 62610 | N/A | PILA CR-2032 | 1 | N/A | N/A | N/A | GSBN/A-SDSN/A
2026-09-17 | SDS / 62610 | N/A | PILA CR-2032 | 1 | N/A | N/A | N/A | GSBN/A-SDSN/A
2026-10-06 | SDS / 63150 | N/A | PLACA DE MONTAJE PARA SENSOR SISMICO GMXPO | 1 | 1046635 | N/A | 10716 | GSB10716-SDS1046635
2026-10-06 | SDS / 63150 | N/A | PLACA DE MONTAJE PARA SENSOR SISMICO GMXPO | 1 | 1046638 | N/A | 10717 | GSB10717-SDS1046638
2026-10-06 | SDS / 63150 | N/A | PLACA DE MONTAJE PARA SENSOR SISMICO GMXPO | 1 | 1046631 | N/A | 10718 | GSB10718-SDS1046631
2026-10-06 | SDS / 63150 | N/A | PLACA DE MONTAJE PARA SENSOR SISMICO GMXPO | 1 | 1046627 | N/A | 10719 | GSB10719-SDS1046627
2026-10-06 | SDS / 63150 | N/A | PLACA DE MONTAJE PARA SENSOR SISMICO GMXPO | 1 | 1046636 | N/A | 10720 | GSB10720-SDS1046636
2026-10-06 | SDS / 63150 | N/A | PLACA DE MONTAJE PARA SENSOR SISMICO GMXPO | 1 | 1046626 | N/A | 10721 | GSB10721-SDS1046626
2026-10-06 | SDS / 63150 | N/A | DISCRIMINADOR DE AUDIO BOSCH DS11021I | 1 | 1046602 | 042259567316100118 | 10725 | GSB10725-SDS1046602
2026-10-06 | SDS / 63150 | N/A | DISCRIMINADOR DE AUDIO BOSCH DS11021I | 1 | 1046606 | 042259567316100101 | 10726 | GSB10726-SDS1046606
2026-10-06 | SDS / 63150 | N/A | DISCRIMINADOR DE AUDIO BOSCH DS11021I | 1 | 1046608 | 042259567316100077 | 10727 | GSB10727-SDS1046608
2026-10-06 | SDS / 63150 | N/A | DISCRIMINADOR DE AUDIO BOSCH DS11021I | 1 | 1046607 | 042259567316100113 | 10728 | GSB10728-SDS1046607
2026-10-06 | SDS / 63150 | N/A | COMUNICADOR BOSCH B444-G | 1 | 1026415 | 042247244018010036 | 10729 | GSB10729-SDS1026415
2026-10-06 | SDS / 63150 | N/A | MODULO EXPANSOR DE ZONA B208 | 1 | 1046590 | 042239667304100067 | 10735 | GSB10735-SDS1046590
2026-10-16 | SDS / 63368 | 781410473577 | BOTON DE PANICO RESIDEO 270R | 1 | 1046904 | N/A | 10752 | GSB10752-SDS1046904
2026-10-16 | SDS / 63368 | 781410473577 | BOTON DE PANICO RESIDEO 270R | 1 | 1046893 | N/A | 10756 | GSB10756-SDS1046893
2026-10-16 | SDS / 63368 | 781410473577 | BOTON DE PANICO RESIDEO 270R | 1 | 1046896 | N/A | 10757 | GSB10757-SDS1046896
2026-10-16 | SDS / 63368 | 781410473577 | BOTON DE PANICO RESIDEO 270R | 1 | 1046897 | N/A | 10758 | GSB10758-SDS1046897
2026-10-16 | SDS / 63368 | 781410473577 | BOTON DE PANICO RESIDEO 270R | 1 | 1046903 | N/A | 10759 | GSB10759-SDS1046903
2026-10-16 | SDS / 63368 | 781410473577 | BOTON DE PANICO RESIDEO 270R | 1 | 1046899 | N/A | 10762 | GSB10762-SDS1046899
2026-10-16 | SDS / 63368 | N/A | CONTACTO MAGNETICO LIVIANO | 1 | N/A | N/A | N/A | GSBN/A-SDSN/A
2026-10-16 | SDS / 63368 | N/A | CONTACTO MAGNETICO LIVIANO | 1 | N/A | N/A | N/A | GSBN/A-SDSN/A
2026-10-16 | SDS / 63368 | N/A | CONTACTO MAGNETICO LIVIANO | 1 | N/A | N/A | N/A | GSBN/A-SDSN/A
2026-10-16 | SDS / 63368 | N/A | CONTACTO MAGNETICO LIVIANO | 1 | N/A | N/A | N/A | GSBN/A-SDSN/A
2026-10-16 | SDS / 63368 | N/A | CONTACTO MAGNETICO LIVIANO | 1 | N/A | N/A | N/A | GSBN/A-SDSN/A
2026-10-16 | SDS / 63368 | N/A | CONTACTO MAGNETICO LIVIANO | 1 | N/A | N/A | N/A | GSBN/A-SDSN/A
2026-10-16 | SDS / 63368 | N/A | CONTACTO MAGNETICO LIVIANO | 1 | N/A | N/A | N/A | GSBN/A-SDSN/A
2026-10-16 | SDS / 63368 | N/A | CONTACTO MAGNETICO LIVIANO | 1 | N/A | N/A | N/A | GSBN/A-SDSN/A
2026-10-16 | SDS / 63368 | N/A | CONTACTO MAGNETICO LIVIANO | 1 | N/A | N/A | N/A | GSBN/A-SDSN/A
2026-10-16 | SDS / 63368 | N/A | CONTACTO MAGNETICO LIVIANO | 1 | N/A | N/A | N/A | GSBN/A-SDSN/A
2026-10-21 | SDS / 63531 | N/A | RADIO RECEPTOR BOSCH B810 | 1 | 1033031 | N/A | 5383 | GSB5383-SDS1033031
2026-10-21 | SDS / 63531 | N/A | DETECTOR SISMICO ISN-SM-50 | 1 | N/A | N/A | 7425 | GSB7425-SDSN/A
2026-10-21 | SDS / 63531 | N/A | PLACA DE MONTAJE PARA SENSOR SISMICO GMXPO | 1 | N/A | N/A | 8561 | GSB8561-SDSN/A
2026-04-29 | N/A | N/A | MODULO DE RELEVOS BOSCH B308 | 1 | N/A | SDS-1027572 | 1340 | 1340-GSB-SDS-1027572
2026-04-29 | N/A | N/A | SENSOR DE HUMO BOSCH | 1 | N/A | SDS-1033589 | 2174 | 2174-GSB-SDS-1033589
2025-08-28 | N/A | 4998114565 | BASE CON RELE PARA SENSOR DE HUMO MSR-320 | 1 | N/A | SDS1034660 | 2212 | 2212-GSB-SDS1034660
2026-03-04 | 6010-00699-26 | 676544009023 | FUENTE REGULADORA DE 6/12/24 VCD 3A | 1 | N/A | N/A | 10094 | 10094-GSB-N/A
2026-04-29 | N/A | N/A | PLACA DE MONTAJE PARA SENSOR SISMICO GMXPO | 1 | N/A | N/A | 10112 | 10112-GSB-N/A
2026-04-29 | N/A | F01U002248 | DETECTOR SISMICO ISN-SM-50 | 1 | N/A | N/A | 7527 | 7527-GSB-N/A
GSB-SDS
GSB-SDS
GSB-SDS
GSB-SDS

## SALIDAS
FECHA COMPRA EQUIPO | FACTURA | CODIGO DE BARRAS | DESCRIPCIÓN | CANTIDAD | No SDS | ID. EQUIPO | SERIALES GSB | CONCATENADO | OFICINA | TECNICO | FECHA DE DESPACHO | OBSERVACION | NUMERO DE ORDEN | OFICINA INSTALDA | FECHA DE INSTALACION
2025-08-28 | 2093501849 | F01U412899 | INFRARROJO ANTIMASKING BOSCH CDL2-A12 | 1 | N/A | 042257953910020113 | 6755 | 6755-GSB-042257953910020113 | KIT | LUCAS RICO | 09/01/0206 | MANTENIMIENTO | 2721 | DONCELLO CAQUETA | 2026-02-02
2025-08-28 | 2093501849 | F01U412899 | INFRARROJO ANTIMASKING BOSCH CDL2-A12 | 1 |  | 042257953910020103 | 6751 | 6751-GSB-042257953910020103 | KIT | LUCAS RICO | 09/01/0206 | MANTENIMIENTO | 2733 | BELEN BOYACA | 2026-03-03
2025-08-28 | 2093501849 | F01U364820 | INFRARROJO SENCILLO ISC-BDL2-WP12 | 1 |  | 042163653706100266 | 2425 | 2425-GSB-042163653706100266 | KIT | LUCAS RICO | 2026-01-09 | MANTENIMIENTO | 2729 | MERCADERES CAUCA | 2026-02-21
2025-08-28 | 2093501849 | F01U364820 | INFRARROJO SENCILLO ISC-BDL2-WP12 | 1 |  | 042163653706100222 | 2452 | 2452-GSB-042163653706100222 | KIT | LUCAS RICO | 2026-01-09 | MANTENIMIENTO | 2746 | TIMBIQUI CAUCA | 2026-03-26
2025-08-28 | 2093501849 | F01U364820 | INFRARROJO SENCILLO ISC-BDL2-WP12 | 1 |  | 042163653706100216 | 2473 | 2473-GSB-042163653706100216 | KIT | LUCAS RICO | 2026-01-09 | MANTENIMIENTO | 2746 | TIMBIQUI CAUCA | 2026-03-26
2025-08-28 | 2093501849 | F01U412899 | INFRARROJO ANTIMASKING BOSCH CDL2-A12 | 1 |  | 042257948004020010 | 5972 | 5972-GSB-042257948004020010 | MUTATA | NELSON VARGAS | 2026-01-19 | MANTENIMIENTO | 1944 | MUTATA ANTIOQUIA | 2026-01-23
2025-08-28 | 2093501849 | F01U364820 | INFRARROJO SENCILLO ISC-BDL2-WP12 | 1 |  | 042163653706100227 | 2449 | 2449-GSB-042163653706100227 | MUTATA | NELSON VARGAS | 2026-01-19 | MANTENIMIENTO | 1944 | MUTATA ANTIOQUIA | 2026-01-23
2025-08-28 | 2093501849 | F01U364820 | INFRARROJO SENCILLO ISC-BDL2-WP12 | 1 |  | 042163647801100583 | 6804 | 6804-GSB-042163647801100583 | MUTATA | NELSON VARGAS | 2026-01-19 | MANTENIMIENTO | 1945 | TADO CHOCO | 2026-01-28
2026-01-26 | SDS | FO1U383394 | RADIO RECEPTOR BOSCH B810 | 1 |  | 042180244030100044 | 9077 | 9077-GSB-042180244030100044 | CHINU - CORDOBA | JOSE URANGO | 2026-01-27 | MANTENIMIENTO | 1748 | CHINÚ CÓRDOBA | 2026-02-14
2025-08-28 | 2093501849 | 4998117557 | BOTON DE PANICO FIJO BOSCH ISC-PB1-100 | 1 |  | 092256847892120285 | 5999 | 5999-GSB-092256847892120285 | VILLAGARZON | LUCAS RICO | 2026-01-27 | RTC | 3061 | UNION VALLE | 2026-04-16
2025-08-28 | 2093501849 | F01U002248 | DETECTOR SISMICO ISN-SM-50 | 1 |  | 20240007988 | 6597 | 6597-GSB-20240007988 | RIOBLANCO TOLIMA | LUCAS RICO | 2026-01-27 | MANTENIMIENTO | 2720 | RIO BLANCO TOLIMA | 2026-01-30
2025-08-28 | 2093501849 | F01U412899 | INFRARROJO ANTIMASKING BOSCH CDL2-A12 | 1 |  | 042257953720020164 | 6772 | 6772-GSB-042257953720020164 | LA TEBAIDA CALDAS | GUSTAVO RAMIREZ | 2026-01-31 | MANTENIMIENTO | 2570 | LA VEGA CAUCA | 2026-03-05
2025-08-28 | 2093501849 | F01U412899 | INFRARROJO ANTIMASKING BOSCH CDL2-A12 | 1 |  | 042257948004020028 | 5982 | 5982-GSB-042257948004020028 | LA TEBAIDA CALDAS | GUSTAVO RAMIREZ | 2026-01-31 | MANTENIMIENTO | 2558 | LA MERCED CALDAS | 2026-02-03
2025-08-28 | 2093501849 | F01U364820 | INFRARROJO SENCILLO ISC-BDL2-WP12 | 1 |  | 042163653706100213 | 2431 | 2431-GSB-042163653706100213 | LA TEBAIDA CALDAS | GUSTAVO RAMIREZ | 2026-01-31 | MANTENIMIENTO
2025-08-28 | 2093501849 | F01U364820 | INFRARROJO SENCILLO ISC-BDL2-WP12 | 1 |  | 042163653706100268 | 2430 | 2430-GSB-042163653706100268 | LA TEBAIDA CALDAS | GUSTAVO RAMIREZ | 2026-01-31 | MANTENIMIENTO | OP-FR-22ODSGSB-0025-ON | REPELON | 2026-09-21
2025-08-28 |  | 4998114565 | BASE CON RELE PARA SENSOR DE HUMO MSR-320 | 1 |  | SDS1034729 | 2245 | 2245-GSB-SDS1034729 | RIO FRIO VALLE | GUSTAVO RAMIREZ | 2026-01-31 | MANTENIMIENTO | BODEGA | BODEGA | BODEGA
2025-08-28 |  | 4998114565 | BASE CON RELE PARA SENSOR DE HUMO MSR-320 | 1 |  | SDS1034703 | 2219 | 2219-GSB-SDS1034703 | RIO FRIO VALLE | GUSTAVO RAMIREZ | 2026-01-31 | MANTENIMIENTO | 3190 | CORDOBA / ANTIOQUIA | 2029-08-24
2025-08-28 |  | F01U029857 | SENSOR DE HUMO OPTICO FCP-032-R470 | 1 |  | 093140347576520038 | 2160 | 2160-GSB-093140347576520038 | RIO FRIO VALLE | GUSTAVO RAMIREZ | 2026-01-31 | MANTENIMIENTO | BODEGA | BODEGA | BODEGA
2025-08-28 |  | F01U029857 | SENSOR DE HUMO OPTICO FCP-032-R470 | 1 |  | 093140347576520115 | 2161 | 2161-GSB-093140347576520115 | RIO FRIO VALLE | GUSTAVO RAMIREZ | 2026-01-31 | MANTENIMIENTO | 3190 | LORICA | 2026-08-24
2025-08-28 |  | F01U397732 | SENSOR DE HUMO FCP - 350 - PTH | 1 |  | 3102001059 | 7018 | 7018-GSB-3102001059 | KIT RUTA SANTANDER | FREDDY ARIAS | 31-01-0206 | MANTENIMIENTO | 2832 | BARBOSA SANTANDER | 2026-02-02
2025-08-28 | 2093501849 | F01U397739 | BASE DETECTOR BOSCH FCA - 350 - B6R12 | 1 |  | N/A | 6816 | 6816-GSB-N/A | KIT RUTA SANTANDER | FREDDY ARIAS | 31-01-0206 | MANTENIMIENTO | 2832 | BARBOSA SANTANDER | 2026-02-02
2025-08-28 | 2093501849 | 4998117557 | BOTON DE PANICO FIJO BOSCH ISC-PB1-100 | 1 |  | 092256847706150190 | 5719 | 5719-GSB-092256847706150190 | KIT | HECTOR JAVIER CORTES | 2026-01-31 | MANTENIMIENTO | 2641 | OCAÑA | 2026-04-09
2025-08-28 | 2093501849 | F01U002248 | DETECTOR SISMICO ISN-SM-50 | 1 |  | 202400079860 | 6605 | 6605-GSB-202400079860 | KIT | HECTOR JAVIER CORTES | 2026-01-31 | MANTENIMIENTO | 2616 | CARCASI | 2026-02-27
2025-08-28 | 2093501849 | F01U412899 | INFRARROJO ANTIMASKING BOSCH CDL2-A12 | 1 |  | 042257948004020043 | 5979 | 5979-GSB-042257948004020043 | KIT | HECTOR JAVIER CORTES | 2026-01-31 | MANTENIMIENTO | 2613 | HACARI NORTE DE SANTANDER | 2026-02-04
2025-08-28 |  | F01U397732 | SENSOR DE HUMO FCP - 350 - PTH | 1 |  | 3102001065 | 7019 | 7019-GSB-3102001065 | KIT | HECTOR JAVIER CORTES | 2026-01-31 | MANTENIMIENTO | 2614 | MOLAGAVITA | 2026-02-24
2025-08-28 | 2093501849 | F01U364820 | INFRARROJO SENCILLO ISC-BDL2-WP12 | 1 |  | 042163653728100364 | 2456 | 2456-GSB-042163653728100364 | KIT | HECTOR JAVIER CORTES | 2026-01-31 | MANTENIMIENTO | 2615 | CARCASI | 2026-02-26
2025-08-28 | 2093501849 | F01U397739 | BASE DETECTOR BOSCH FCA - 350 - B6R12 | 1 |  | N/A | 6834 | 6834-GSB-N/A | KIT | HECTOR JAVIER CORTES | 2026-01-31 | MANTENIMIENTO | 2614 | MOLAGAVITA | 2026-02-24
2025-08-28 | 2093501849 | F01U412899 | INFRARROJO ANTIMASKING BOSCH CDL2-A12 | 1 |  | 042257953910020080 | 6762 | 6762-GSB-042257953910020080 | KIT | LUCAS RICO | 31-01-0206 | MANTENIMIENTO | 2726 | PIENDAMO -CAUCA | 2026-02-19
2025-08-28 | 2093501849 | F01U412899 | INFRARROJO ANTIMASKING BOSCH CDL2-A12 | 1 |  | 042257953910020083 | 6756 | 6756-GSB-042257953910020083 | KIT | LUCAS RICO | 31-01-0206 | MANTENIMIENTO | 2726 | PIENDAMO -CAUCA | 2026-02-19
2025-08-28 | 2093501849 | F01U406041 | COMUNICADOR BOSCH B444-G | 1 |  | 042247244018010037 | 1648 | 1648-GSB-042247244018010037 | CARTAGENA / CHAIRA | LUCAS RICO | 2026-02-03 | RTC | 32796 | CARTAGENA | 2026-02-05
2025-08-28 | 2093501849 | 4998117557 | BOTON DE PANICO FIJO BOSCH ISC-PB1-100 | 1 |  | 092256847892120284 | 5993 | 5993-GSB-092256847892120284 | PROVIDENCIA - ARCHIPIELAGO | FREDDY ARIAS | 2026-02-04 | RTC |  | PROVIDENCIA - ARCHIPIELAGO | 2026-03-05
2025-08-28 | 2093501849 | 4998117557 | BOTON DE PANICO FIJO BOSCH ISC-PB1-100 | 1 |  | 092256847892120305 | 5995 | 5995-GSB-092256847892120305 | PROVIDENCIA - ARCHIPIELAGO | FREDDY ARIAS | 2026-02-04 | RTC |  | PROVIDENCIA - ARCHIPIELAGO | 2026-03-05
2025-08-28 | 2093501849 | 4998117557 | BOTON DE PANICO FIJO BOSCH ISC-PB1-100 | 1 |  | 092256847892120298 | 5998 | 5998-GSB-092256847892120298 | PROVIDENCIA - ARCHIPIELAGO | FREDDY ARIAS | 2026-02-04 | RTC |  | PROVIDENCIA - ARCHIPIELAGO | 2026-03-05
2025-08-28 | 2093501849 | 4998117557 | BOTON DE PANICO FIJO BOSCH ISC-PB1-100 | 1 |  | 092256847706150192 | 5721 | 5721-GSB-092256847706150192 | PROVIDENCIA - ARCHIPIELAGO | FREDDY ARIAS | 2026-02-04 | RTC |  | PROVIDENCIA - ARCHIPIELAGO | 2026-03-05
2025-08-28 | 2093501849 | 4998117557 | BOTON DE PANICO FIJO BOSCH ISC-PB1-100 | 1 |  | 092256847591000858 | 5039 | 5039-GSB-092256847591000858 | PROVIDENCIA - ARCHIPIELAGO | FREDDY ARIAS | 2026-02-04 | RTC |  | PROVIDENCIA - ARCHIPIELAGO | 2026-03-05
2025-08-28 | 2093501849 | 4998117557 | BOTON DE PANICO FIJO BOSCH ISC-PB1-100 | 1 |  | 092256847892120288 | 6000 | 6000-GSB-092256847892120288 | PROVIDENCIA - ARCHIPIELAGO | FREDDY ARIAS | 2026-02-04 | RTC |  | SAN ANDRES DE ISLA | 2026-02-28
2026-01-26 | SDS | FO1U382454 | TECLADO BOSCH B925 F | 1 |  | 042174644023100004 | 9076 | 9076-GSB-042174644023100004 | PROVIDENCIA - ARCHIPIELAGO | FREDDY ARIAS | 2026-02-04 | RTC |  | PROVIDENCIA - ARCHIPIELAGO | 2026-03-05
2026-01-26 | SDS | FO1U382454 | TECLADO BOSCH B925 F | 1 |  | 042174653720100086 | 6018 | 6018-GSB-042174653720100086 | PROVIDENCIA - ARCHIPIELAGO | FREDDY ARIAS | 2026-02-04 | RTC |  | PROVIDENCIA - ARCHIPIELAGO | 2026-03-05
2025-08-28 | 2093501849 | 4998117557 | BOTON DE PANICO FIJO BOSCH ISC-PB1-100 | 1 |  | 092256847892120303 | 5900 | 5900-GSB-092256847892120303 | SAN ANDRES DE ISLA | FREDDY ARIAS | 2026-02-05 | RTC |  | SAN ANDRES DE ISLA | 2026-02-28
2025-08-28 | 2093501849 | 4998117557 | BOTON DE PANICO FIJO BOSCH ISC-PB1-100 | 1 |  | 092256847591000857 | 5041 | 5041-GSB-092256847591000857 | SAN ANDRES DE ISLA | FREDDY ARIAS | 2026-02-05 | RTC |  | SAN ANDRES DE ISLA | 2026-02-28
2025-08-28 | 2093501849 | 4998117557 | BOTON DE PANICO FIJO BOSCH ISC-PB1-100 | 1 |  | 092256847892120444 | 5881 | 5881-GSB-092256847892120444 | SAN ANDRES DE ISLA | FREDDY ARIAS | 2026-02-05 | RTC |  | SAN ANDRES DE ISLA | 2026-02-28
2025-08-28 | 2093501849 | 4998117557 | BOTON DE PANICO FIJO BOSCH ISC-PB1-100 | 1 |  | 092256847517520241 | 4872 | 4872-GSB-092256847517520241 | SAN ANDRES DE ISLA | FREDDY ARIAS | 2026-02-05 | RTC |  | SAN ANDRES DE ISLA | 2026-02-28
2025-08-28 | 2093501849 | 4998117557 | BOTON DE PANICO FIJO BOSCH ISC-PB1-100 | 1 |  | 092256847706150196 | 5725 | 5725-GSB-092256847706150196 | SAN ANDRES DE ISLA | FREDDY ARIAS | 2026-02-05 | RTC |  | SAN ANDRES DE ISLA | 2026-02-28
2025-08-28 | 2093501849 | 4998117557 | BOTON DE PANICO FIJO BOSCH ISC-PB1-100 | 1 |  | 092256847892120301 | 6007 | 6007-GSB-092256847892120301 | SAN ANDRES DE ISLA | FREDDY ARIAS | 2026-02-05 | RTC |  | SAN ANDRES DE ISLA | 2026-02-28
2025-08-28 | 2093501849 | 4998117557 | BOTON DE PANICO FIJO BOSCH ISC-PB1-100 | 1 |  | 092256847892120459 | 5908 | 5908-GSB-092256847892120459 | SAN ANDRES DE ISLA | FREDDY ARIAS | 2026-02-05 | RTC |  | SAN ANDRES DE ISLA | 2026-02-28
2025-08-28 | 2093501849 | 4998117557 | BOTON DE PANICO FIJO BOSCH ISC-PB1-100 | 1 |  | 092256847591000746 | 5049 | 5049-GSB-092256847591000746 | SAN ANDRES DE ISLA | FREDDY ARIAS | 2026-02-05 | RTC |  | SAN ANDRES DE ISLA | 2026-02-28
2025-08-28 | 2093501849 | 4998117557 | BOTON DE PANICO FIJO BOSCH ISC-PB1-100 | 1 |  | 092256847892120304 | 5899 | 5899-GSB-092256847892120304 | SAN ANDRES DE ISLA | FREDDY ARIAS | 2026-02-05 | RTC |  | SAN ANDRES DE ISLA | 2026-02-28
2025-08-28 | 2093501849 | 4998117557 | BOTON DE PANICO FIJO BOSCH ISC-PB1-100 | 1 |  | 092256847888940013 | 5638 | 5638-GSB-092256847888940013 | SAN ANDRES DE ISLA | FREDDY ARIAS | 2026-02-05 | RTC |  | SAN ANDRES DE ISLA | 2026-02-28
2025-08-28 | 2093501849 | 4998117557 | BOTON DE PANICO FIJO BOSCH ISC-PB1-100 | 1 |  | 092256847892120295 | 5897 | 5897-GSB-092256847892120295 | SAN ANDRES DE ISLA | FREDDY ARIAS | 2026-02-05 | RTC |  | SAN ANDRES DE ISLA | 2026-02-28
2025-08-28 | 2093501849 | 4998117557 | BOTON DE PANICO FIJO BOSCH ISC-PB1-100 | 1 |  | 092256847706150185 | 5714 | 5714-GSB-092256847706150185 | SAN ANDRES DE ISLA | FREDDY ARIAS | 2026-02-05 | RTC |  | SAN ANDRES DE ISLA | 2026-02-28
2025-08-28 | 2093501849 | F01U406041 | COMUNICADOR BOSCH B444-G | 1 |  | 042247244018010011 | 1640 | 1640-GSB-042247244018010011 | SAN ANDRES DE ISLA | FREDDY ARIAS | 2026-02-05 | RTC |  | SAN ANDRES DE ISLA | 2026-02-28
2025-08-28 | 2093501849 | F01U412899 | INFRARROJO ANTIMASKING BOSCH CDL2-A12 | 1 |  | 042257953720020162 | 6766 | 6766-GSB-042257953720020162 | SAN ANDRES DE ISLA | FREDDY ARIAS | 2026-02-05 | RTC |  | SAN ANDRES DE ISLA | 2026-02-28
2025-08-28 | 2093501849 | F01U412899 | INFRARROJO ANTIMASKING BOSCH CDL2-A12 | 1 |  | 042257948004020006 | 5960 | 5960-GSB-042257948004020006 | SAN ANDRES DE ISLA | FREDDY ARIAS | 2026-02-05 | RTC |  | SAN ANDRES DE ISLA | 2026-02-28
2025-08-28 | 2093501849 | F01U412899 | INFRARROJO ANTIMASKING BOSCH CDL2-A12 | 1 |  | 042257953910020102 | 6764 | 6764-GSB-042257953910020102 | SAN ANDRES DE ISLA | FREDDY ARIAS | 2026-02-05 | RTC |  | PROVIDENCIA - ARCHIPIELAGO | 2026-03-05
2025-08-28 | N/A | F01U397732 | SENSOR DE HUMO FCP - 350 - PTH | 1 |  | 3102001082 | 7015 | 7015-GSB-3102001082 | SAN ANDRES DE ISLA | FREDDY ARIAS | 2026-02-05 | RTC |  | SAN ANDRES DE ISLA | 2026-02-28
2025-08-28 | N/A | F01U397732 | SENSOR DE HUMO FCP - 350 - PTH | 1 |  | 3102001091 | 7017 | 7017-GSB-3102001091 | SAN ANDRES DE ISLA | FREDDY ARIAS | 2026-02-05 | RTC |  | SAN ANDRES DE ISLA | 2026-02-28
2025-08-28 | N/A | F01U397732 | SENSOR DE HUMO FCP - 350 - PTH | 1 |  | 3102001574 | 6588 | 6588-GSB-3102001574 | SAN ANDRES DE ISLA | FREDDY ARIAS | 2026-02-05 | RTC |  | SAN ANDRES DE ISLA | 2026-02-28
2025-08-28 | N/A | F01U397732 | SENSOR DE HUMO FCP - 350 - PTH | 1 |  | 3102001098 | 7011 | 7011-GSB-3102001098 | SAN ANDRES DE ISLA | FREDDY ARIAS | 2026-02-05 | RTC |  | SAN ANDRES DE ISLA | 2026-02-28
2025-08-28 | N/A | F01U397732 | SENSOR DE HUMO FCP - 350 - PTH | 1 |  | 3102001062 | 7020 | 7020-GSB-3102001062 | SAN ANDRES DE ISLA | FREDDY ARIAS | 2026-02-05 | RTC |  | SAN ANDRES DE ISLA | 2026-02-28
2025-08-28 | N/A | F01U397732 | SENSOR DE HUMO FCP - 350 - PTH | 1 |  | 3102001067 | 6586 | 6586-GSB-3102001067 | SAN ANDRES DE ISLA | FREDDY ARIAS | 2026-02-05 | RTC |  | SAN ANDRES DE ISLA | 2026-02-28
2025-08-28 | N/A | F01U397732 | SENSOR DE HUMO FCP - 350 - PTH | 1 |  | 3102001061 | 6587 | 6587-GSB-3102001061 | SAN ANDRES DE ISLA | FREDDY ARIAS | 2026-02-05 | RTC |  | SAN ANDRES DE ISLA | 2026-02-28
2025-08-28 | 2093501849 | F01U397739 | BASE DETECTOR BOSCH FCA - 350 - B6R12 | 1 |  | N/A | 6830 | 6830-GSB-N/A | SAN ANDRES DE ISLA | FREDDY ARIAS | 2026-02-05 | RTC |  | SAN ANDRES DE ISLA | 2026-02-28
2025-08-28 | 2093501849 | F01U397739 | BASE DETECTOR BOSCH FCA - 350 - B6R12 | 1 |  | N/A | 6819 | 6819-GSB-N/A | SAN ANDRES DE ISLA | FREDDY ARIAS | 2026-02-05 | RTC |  | SAN ANDRES DE ISLA | 2026-02-28
2025-08-28 | 2093501849 | F01U397739 | BASE DETECTOR BOSCH FCA - 350 - B6R12 | 1 |  | N/A | 6832 | 6832-GSB-N/A | SAN ANDRES DE ISLA | FREDDY ARIAS | 2026-02-05 | RTC |  | SAN ANDRES DE ISLA | 2026-02-28
2025-08-28 | 2093501849 | F01U397739 | BASE DETECTOR BOSCH FCA - 350 - B6R12 | 1 |  | N/A | 6833 | 6833-GSB-N/A | SAN ANDRES DE ISLA | FREDDY ARIAS | 2026-02-05 | RTC |  | SAN ANDRES DE ISLA | 2026-02-28
2025-08-28 | 2093501849 | F01U397739 | BASE DETECTOR BOSCH FCA - 350 - B6R12 | 1 |  | N/A | 6813 | 6813-GSB-N/A | SAN ANDRES DE ISLA | FREDDY ARIAS | 2026-02-05 | RTC |  | SAN ANDRES DE ISLA | 2026-02-28
2025-08-28 | 2093501849 | F01U397739 | BASE DETECTOR BOSCH FCA - 350 - B6R12 | 1 |  | N/A | 6820 | 6820-GSB-N/A | SAN ANDRES DE ISLA | FREDDY ARIAS | 2026-02-05 | RTC |  | SAN ANDRES DE ISLA | 2026-02-28
2026-01-26 | SDS | FO1U383394 | RADIO RECEPTOR BOSCH B810 | 1 |  | 042180247323100014 | 9078 | 9078-GSB-042180247323100014 | SAN ANDRES DE ISLA | FREDDY ARIAS | 2026-02-05 | RTC |  | SAN ANDRES DE ISLA | 2026-02-28
2026-01-26 | SDS | FO1U382454 | TECLADO BOSCH B925 F | 1 |  | 042174648004100019 | 5913 | 5913-GSB-042174648004100019 | SAN ANDRES DE ISLA | FREDDY ARIAS | 2026-02-05 | RTC |  | SAN ANDRES DE ISLA | 2026-02-28
2026-01-26 | SDS | FO1U382454 | TECLADO BOSCH B925 F | 1 |  | 042174644023100003 | 9075 | 9075-GSB-042174644023100003 | SAN ANDRES DE ISLA | FREDDY ARIAS | 2026-02-05 | RTC |  | SAN ANDRES DE ISLA | 2026-02-28
2025-08-28 | 2093501849 | 4998117557 | BOTON DE PANICO FIJO BOSCH ISC-PB1-100 | 1 |  | 092256847706150197 | 5726 | 5726-GSB-092256847706150197 | SAN ÁNGEL - LA GLORIA CÉSAR | LUIS ANGULO | 2026-02-07 | MANTENIMIENTO | 2767 | LA GLORIA CESAR | 2026-02-13
2025-08-28 | 2093501849 | 4998117557 | BOTON DE PANICO FIJO BOSCH ISC-PB1-100 | 1 |  | 092256847591000868 | 5028 | 5028-GSB-092256847591000868 | SAN ÁNGEL - LA GLORIA CÉSAR | LUIS ANGULO | 2026-02-07 | MANTENIMIENTO | 2767 | LA GLORIA CESAR | 2026-02-13
2025-08-28 | 2093501849 | 4998117557 | BOTON DE PANICO FIJO BOSCH ISC-PB1-100 | 1 |  | 092256847706150194 | 5723 | 5723-GSB-092256847706150194 | SAN ÁNGEL - LA GLORIA CÉSAR | LUIS ANGULO | 2026-02-07 | MANTENIMIENTO
2025-08-28 | 2093501849 | 4998117557 | BOTON DE PANICO FIJO BOSCH ISC-PB1-100 | 1 |  | 092256847892120456 | 5903 | 5903-GSB-092256847892120456 | SAN ÁNGEL - LA GLORIA CÉSAR | LUIS ANGULO | 2026-02-07 | MANTENIMIENTO | 2768 | SABANA DE SAN ANGEL | 2026-02-16
2025-08-28 | 2093501849 | F01U397739 | BASE DETECTOR BOSCH FCA - 350 - B6R12 | 1 |  | N/A | 6823 | 6823-GSB-N/A | REMEDIOS | NELSON VARGAS | 2026-02-11 | MANTENIMIENTO | 1117 | REMEDIOS ANTIOQUIA | 2026-02-18
2025-08-28 | 2093501849 | F01U397739 | BASE DETECTOR BOSCH FCA - 350 - B6R12 | 1 |  | N/A | 6827 | 6827-GSB-N/A | REMEDIOS | NELSON VARGAS | 2026-02-11 | MANTENIMIENTO | 1117 | REMEDIOS ANTIOQUIA | 2026-02-18
2025-08-28 | 2093501849 | F01U397739 | BASE DETECTOR BOSCH FCA - 350 - B6R12 | 1 |  | N/A | 6824 | 6824-GSB-N/A | REMEDIOS | NELSON VARGAS | 2026-02-11 | MANTENIMIENTO | 1117 | REMEDIOS ANTIOQUIA | 2026-02-18
2026-02-11 | SDS | 4998114565 | BASE CON RELE CONVECIONAL MSR 320 | 1 |  | 1035648 | 9116 | 9116-GSB-1035648 | REMEDIOS | NELSON VARGAS | 2026-02-11 | MANTENIMIENTO | 1117 | REMEDIOS ANTIOQUIA | 2026-02-18
2026-02-11 | SDS | 4998114565 | BASE CON RELE CONVECIONAL MSR 320 | 1 |  | 1027898 | 9115 | 9115-GSB-1027898 | REMEDIOS | NELSON VARGAS | 2026-02-11 | MANTENIMIENTO | 1117 | REMEDIOS ANTIOQUIA | 2026-02-18
2026-02-11 | SDS | 4998114565 | BASE CON RELE CONVECIONAL MSR 320 | 1 |  | 1027903 | 9114 | 9114-GSB-1027903 | REMEDIOS | NELSON VARGAS | 2026-02-11 | MANTENIMIENTO | 1117 | REMEDIOS ANTIOQUIA | 2026-02-18
2026-02-11 | SDS | F01U382454 | TECLADO BOSCH | 1 |  | 042174647816100032 | 9117 | 9117-GSB-042174647816100032 | REMEDIOS | NELSON VARGAS | 2026-02-11 | MANTENIMIENTO | 1117 | REMEDIOS ANTIOQUIA | 2026-02-18
2026-02-11 | SDS | F01U029857 | DETECTOR DE HUMO OPTICO FCP-0320-470 | 1 |  | 93140337308710000 | 9120 | 9120-GSB-93140337308710000 | REMEDIOS | NELSON VARGAS | 2026-02-11 | MANTENIMIENTO | 1117 | REMEDIOS ANTIOQUIA | 2026-02-18
2026-02-11 | SDS | F01U029857 | DETECTOR DE HUMO OPTICO FCP-0320-470 | 1 |  | 93140347576520000 | 9119 | 9119-GSB-93140347576520000 | REMEDIOS | NELSON VARGAS | 2026-02-11 | MANTENIMIENTO | 1117 | REMEDIOS ANTIOQUIA | 2026-02-18
2026-02-11 | SDS | F01U029857 | DETECTOR DE HUMO OPTICO FCP-0320-470 | 1 |  | 93140337661640000 | 9118 | 9118-GSB-93140337661640000 | REMEDIOS | NELSON VARGAS | 2026-02-11 | MANTENIMIENTO | 1117 | REMEDIOS ANTIOQUIA | 2026-02-18
2025-08-28 | 2093501849 | F01U364820 | INFRARROJO SENCILLO ISC-BDL2-WP12 | 1 |  | 042163653706100275 | 2433 | 2433-GSB-042163653706100275 | REMEDIOS | NELSON VARGAS | 2026-02-11 | MANTENIMIENTO | 1117 | REMEDIOS ANTIOQUIA | 2026-02-18
2025-08-28 | 2093501849 | F01U364820 | INFRARROJO SENCILLO ISC-BDL2-WP12 | 1 |  | 042163653706100206 | 2470 | 2470-GSB-042163653706100206 | REMEDIOS | NELSON VARGAS | 2026-02-11 | MANTENIMIENTO | TECNICO LO REFUNDIO
2025-08-28 | 2093501849 | F01U364820 | INFRARROJO SENCILLO ISC-BDL2-WP12 | 1 |  | 042163653706100209 | 2469 | 2469-GSB-042163653706100209 | REMEDIOS | NELSON VARGAS | 2026-02-11 | MANTENIMIENTO | 1117 | REMEDIOS ANTIOQUIA | 2026-02-18
2025-08-28 | 2093501849 | F01U364820 | INFRARROJO SENCILLO ISC-BDL2-WP12 | 1 |  | 042163653706100225 | 2444 | 2444-GSB-042163653706100225 | REMEDIOS | NELSON VARGAS | 2026-02-11 | MANTENIMIENTO | 1117 | REMEDIOS ANTIOQUIA | 2026-02-18
2025-08-28 | 2093501849 | F01U412899 | INFRARROJO ANTIMASKING BOSCH CDL2-A12 | 1 |  | 042257948013020036 | 6750 | 6750-GSB-042257948013020036 | REMEDIOS | NELSON VARGAS | 2026-02-11 | MANTENIMIENTO | 1117 | REMEDIOS ANTIOQUIA | 2026-02-18
2025-08-28 | 2093501849 | 4998117557 | BOTON DE PANICO FIJO BOSCH ISC-PB1-100 | 1 |  | 092256847892120297 | 5994 | 5994-GSB-092256847892120297 | REMEDIOS | NELSON VARGAS | 2026-02-11 | MANTENIMIENTO | 1117 | REMEDIOS ANTIOQUIA | 2026-02-18
2025-08-28 | 2093501849 | 4998117557 | BOTON DE PANICO FIJO BOSCH ISC-PB1-100 | 1 |  | 092256847591000891 | 5006 | 5006-GSB-092256847591000891 | REMEDIOS | NELSON VARGAS | 2026-02-11 | MANTENIMIENTO | 1117 | REMEDIOS ANTIOQUIA | 2026-02-18
2025-08-28 | 2093501849 | 4998117557 | BOTON DE PANICO FIJO BOSCH ISC-PB1-100 | 1 |  | 092256847517520202 | 4941 | 4941-GSB-092256847517520202 | REMEDIOS | NELSON VARGAS | 2026-02-11 | MANTENIMIENTO | 1117 | REMEDIOS ANTIOQUIA | 2026-02-18
2025-08-28 | 2093501849 | F01U002248 | DETECTOR SISMICO ISN-SM-50 | 1 |  | 202400079850 | 6606 | 6606-GSB-202400079850 | REMEDIOS | NELSON VARGAS | 2026-02-11 | MANTENIMIENTO | 1117 | REMEDIOS ANTIOQUIA | 2026-02-28
2025-08-28 | 2093501849 | F01U002248 | DETECTOR SISMICO ISN-SM-50 | 1 |  | 202400079878 | 6591 | 6591-GSB-202400079878 | REMEDIOS | NELSON VARGAS | 2026-02-11 | MANTENIMIENTO | 1117 | REMEDIOS ANTIOQUIA | 2026-02-28
2025-08-28 | 2093501849 | F01U412899 | INFRARROJO ANTIMASKING BOSCH CDL2-A12 | 1 |  | 042257953720020169 | 6777 | 6777-GSB-042257953720020169 | REMEDIOS | NELSON VARGAS | 2026-02-11 | MANTENIMIENTO | 1117 | REMEDIOS ANTIOQUIA | 2026-02-18
N/A | N/A | LS600'LM60 | REGULADOR DE VOLTAGE APC LS600-LM60 | 1 |  | SDS-1028200 | 9062 | 9062-GSB-SDS-1028200 | POPAYAN | LUCAS RICO | 2026-02-18 | MANTENIMIENTO | 3485 | BUENOS AIRES / CAUCA | 2026-06-18
2025-08-28 | 2093501849 | F01U397025 | MODULO DE RELEVOS BOSCH B308 | 1 |  | 042239847329100128 | 1347 | 1347-GSB-042239847329100128 | PAZ DE RIO | LUCAS RICO | 2026-02-24 | MANTENIMIENTO | 2735 | PAZ DEL RIOBOYACA | 2026-03-05
2025-08-28 | 2093501849 | F01U406041 | COMUNICADOR BOSCH B444-G | 1 |  | 042247244018010067 | 1647 | 1647-GSB-042247244018010067 | PAZ DE RIO | LUCAS RICO | 2026-02-24 | MANTENIMIENTO | 2735 | PAZ DEL RIOBOYACA | 2026-03-05
2025-08-28 | 2093501849 | F01U383351 | PULSADOR DE PANICO INALAMBRICO BOSCH RFPB-SB | 1 |  | 042186047511100023 | 6020 | 6020-GSB-042186047511100023 | PAZ DE RIO | LUCAS RICO | 2026-02-24 | MANTENIMIENTO | 2735 | PAZ DEL RIOBOYACA | 2026-03-05
2025-08-28 | 2093501849 | F01U383351 | PULSADOR DE PANICO INALAMBRICO BOSCH RFPB-SB | 1 |  | 042186047511100012 | 6021 | 6021-GSB-042186047511100012 | PAZ DE RIO | LUCAS RICO | 2026-02-24 | MANTENIMIENTO | 2735 | PAZ DEL RIOBOYACA | 2026-03-05
2025-05-30 | N/A | F01U416974 | PANEL BOSCH B8512G | 1 |  | 042275253727100033 | 2481 | 2481-GSB-042275253727100033 | PAZ DE RIO | LUCAS RICO | 2026-02-26 | MANTENIMIENTO | 2735 | PAZ DEL RIOBOYACA | 2026-03-05
2026-02-25 | SDS | F01U382454 | TECLADO BOSCH B925F / 1026456 | 1 |  | 042174644023100056 | 1026456 | 1026456-GSB-042174644023100056 | PAZ DE RIO | LUCAS RICO | 2026-02-25 | MANTENIMIENTO | 2735 | PAZ DEL RIOBOYACA | 2026-03-05
2026-02-25 | SDS | F01U382454 | TECLADO BOSCH B925F / 1030040 | 1 |  | 042174647329100031 | 5280 | 5280-GSB-042174647329100031 | PAZ DE RIO | LUCAS RICO | 2026-02-25 | MANTENIMIENTO | 2735 | PAZ DEL RIOBOYACA | 2026-03-05
2026-02-25 | SDS | F01U383394 | RADIO RECEPTOR B810 | 1 |  | 042180247323100043 | 1026769 | 1026769-GSB-042180247323100043 | PAZ DE RIO | LUCAS RICO | 2026-02-25 | MANTENIMIENTO | 2735 | PAZ DEL RIOBOYACA | 2026-03-05
2026-02-25 | 6010-00583/26/01 | 676544009023 | FUENTE DE POWER | 1 |  | N/A | N/A | N/A-GSB-N/A | PAZ DE RIO | LUCAS RICO | 2026-02-25 | MANTENIMIENTO | 2735 | PAZ DEL RIOBOYACA | 2026-03-05
2026-02-25 | 6010-00583/26/01 | 886618177071 | TRANSFORMADOR AD 1361-GT 16.5V B | 1 |  | N/A | N/A | N/A-GSB-N/A | PAZ DE RIO | LUCAS RICO | 2026-02-25 | MANTENIMIENTO | 2735 | PAZ DEL RIOBOYACA | 2026-03-05
2026-02-25 | 6010-00583/26/01 | N/A | BATERIA CARGA SECA 12V - 7A | 1 |  | N/A | N/A | N/A-GSB-N/A | PAZ DE RIO | LUCAS RICO | 2026-02-25 | MANTENIMIENTO | 2735 | PAZ DEL RIOBOYACA | 2026-03-05
2026-02-25 | 6010-00583/26/01 | N/A | BATERIA CARGA SECA 12V - 7A | 1 |  | N/A | 10043 | 10043-GSB-N/A | PAZ DE RIO | LUCAS RICO | 2026-02-25 | MANTENIMIENTO | 2735 | PAZ DEL RIOBOYACA | 2026-03-05
2026-02-25 | BTA75891 | 7703240073126 | REGULADOR DE VOLTAGE APC LS600-LM60 | 1 |  | N/A | N/A | N/A-GSB-N/A | PAZ DE RIO | LUCAS RICO | 2026-02-25 | MANTENIMIENTO | 2735 | PAZ DEL RIOBOYACA | 2026-03-05
2025-08-28 | 2093501849 | F01U397025 | MODULO DE RELEVOS BOSCH B308 | 1 |  | 042239847329100101 | 1355 | 1355-GSB-042239847329100101 | TOGUI | LUCAS RICO | 2026-02-24 | MANTENIMIENTO | 2730 | TOGUI BOYACA | 2026-02-27
2025-08-28 | 2093501849 | F01U406041 | COMUNICADOR BOSCH B444-G | 1 |  | 042247244018010043 | 1651 | 1651-GSB-042247244018010043 | TOGUI | LUCAS RICO | 2026-02-24 | MANTENIMIENTO | 2730 | TOGUI BOYACA | 2026-02-27
2025-08-28 | 2093501849 | F01U383351 | PULSADOR DE PANICO INALAMBRICO BOSCH RFPB-SB | 1 |  | 042186047630100017 | 4310 | 4310-GSB-042186047630100017 | TOGUI | LUCAS RICO | 2026-02-24 | MANTENIMIENTO | 2730 | TOGUI BOYACA | 2026-02-27
2025-08-28 | 2093501849 | F01U383351 | PULSADOR DE PANICO INALAMBRICO BOSCH RFPB-SB | 1 |  | 042186047511100056 | 1254 | 1254-GSB-042186047511100056 | TOGUI | LUCAS RICO | 2026-02-24 | MANTENIMIENTO | 2730 | TOGUI BOYACA | 2026-02-27
2026-02-25 | SDS | F01U382454 | TECLADO BOSCH B925F / 1033037 | 1 |  | 042174647413100056 | 5302 | 5302-GSB-042174647413100056 | TOGUI | LUCAS RICO | 2026-02-25 | MANTENIMIENTO | 2730 | TOGUI BOYACA | 2026-02-27
2026-02-25 | SDS | F01U382454 | TECLADO BOSCH B925F / 1036984 | 1 |  | 042174653720100012 | 5914 | 5914-GSB-042174653720100012 | TOGUI | LUCAS RICO | 2026-02-25 | MANTENIMIENTO | 2730 | TOGUI BOYACA | 2026-02-27
2026-02-25 | SDS | F01U383394 | RADIO RECEPTOR B810 | 1 |  | 042180247323100004 | 1026758 | 1026758-GSB-042180247323100004 | TOGUI | LUCAS RICO | 2026-02-25 | MANTENIMIENTO | 2730 | TOGUI BOYACA | 2026-02-27
2026-02-25 | 6010-00583/26/01 | 676544009023 | FUENTE DE POWER | 1 |  | N/A | N/A | N/A-GSB-N/A | TOGUI | LUCAS RICO | 2026-02-25 | MANTENIMIENTO | 2730 | TOGUI BOYACA | 2026-02-27
2026-02-25 | 6010-00583/26/01 | 886618177071 | TRANSFORMADOR AD 1361-GT 16.5V B | 1 |  | N/A | N/A | N/A-GSB-N/A | TOGUI | LUCAS RICO | 2026-02-25 | MANTENIMIENTO | 2730 | TOGUI BOYACA | 2026-02-27
2026-02-25 | 6010-00583/26/01 | 886618177071 | TRANSFORMADOR AD 1361-GT 16.5V B | 1 |  | N/A | N/A | N/A-GSB-N/A | TOGUI | LUCAS RICO | 2026-02-25 | MANTENIMIENTO | 2730 | TOGUI BOYACA | 2026-02-27
2026-02-25 | 6010-00583/26/01 | N/A | BATERIA CARGA SECA 12V - 7A | 1 |  | N/A | N/A | N/A-GSB-N/A | TOGUI | LUCAS RICO | 2026-02-25 | MANTENIMIENTO | 2730 | TOGUI BOYACA | 2026-02-27
2026-02-25 | BTA75891 | 7703240073126 | REGULADOR DE VOLTAGE APC LS600-LM60 | 1 |  | N/A | N/A | N/A-GSB-N/A | TOGUI | LUCAS RICO | 2026-02-25 | MANTENIMIENTO | 2730 | TOGUI BOYACA | 2026-02-27
2025-08-28 | 2093501849 | F01U412899 | INFRARROJO ANTIMASKING BOSCH CDL2-A12 | 1 |  | 042257948004020015 | 5977 | 5977-GSB-042257948004020015 | RUTA SANTANDER | HECTOR JAVIER CORTES | 2026-02-25 | MANTENIMIENTO | 2619 | CERRITOS | 2026-03-05
2025-08-28 | 2093501849 | F01U412899 | INFRARROJO ANTIMASKING BOSCH CDL2-A12 | 1 |  | 042257953910020112 | 6758 | 6758-GSB-042257953910020112 | RUTA SANTANDER | HECTOR JAVIER CORTES | 2026-02-25 | MANTENIMIENTO | 2623 | COROMORO | 2026-03-11
2026-01-31 | N/A | N/A | SIRENA DOBLE TONO 30W-120 DB-D117 | 1 |  | N/A | 9082 | 9082-GSB-N/A | RUTA SANTANDER | HECTOR JAVIER CORTES | 2026-02-25 | MANTENIMIENTO | 2619 | CERRITOS | 2026-03-05
2025-08-28 | 2093501849 | F01U364820 | INFRARROJO SENCILLO ISC-BDL2-WP12 | 1 |  | 042163653706100232 | 2447 | 2447-GSB-042163653706100232 | RUTA SANTANDER | HECTOR JAVIER CORTES | 2026-02-25 | MANTENIMIENTO | 2641 | OCAÑA NORTE DE SANTANDER | 2026-04-09
2025-08-28 | 2093501849 | F01U364820 | INFRARROJO SENCILLO ISC-BDL2-WP12 | 1 |  | 042163653706100230 | 2472 | 2472-GSB-042163653706100230 | RUTA SANTANDER | HECTOR JAVIER CORTES | 2026-02-25 | MANTENIMIENTO | OP-FR-22ODSGSB-0159-ON | PUERTOTEJADA | 2026-10-20
2026-02-25 | 6010-00583/26/01 | 676544009023 | FUENTE DE POWER | 1 |  | N/A | N/A | N/A-GSB-N/A | RUTA SANTANDER | HECTOR JAVIER CORTES | 2026-02-25 | MANTENIMIENTO | 2619 | CARRITOS | 2026-03-05
2026-02-25 | 6010-00583/26/01 | N/A | BATERIA CARGA SECA 12V - 7A | 1 |  | N/A | N/A | N/A-GSB-N/A | RUTA SANTANDER | HECTOR JAVIER CORTES | 2026-02-25 | MANTENIMIENTO | 2619 | CARRITOS | 2026-03-05
2026-02-25 | BTA75891 | 7703240073126 | REGULADOR DE VOLTAGE APC LS600-LM60 | 1 |  | N/A | N/A | N/A-GSB-N/A | RUTA SANTANDER | HECTOR JAVIER CORTES | 2026-02-25 | MANTENIMIENTO | 2616 | CARCASI | 2026-03-05
2024-08-26 14:37 | N/A | N/A | REGULADOR DE VOLTAJE APC LS600-LM60 | 1 |  | 1028143 | 2048 | 2048-GSB-1028143 | CURITI | HECTOR JAVIER CORTES | 2026-02-25 | MANTENIMIENTO | 2619 | CERRITOS | 2026-03-05
2025-08-28 | 2093501849 | F01U397739 | BASE DETECTOR BOSCH FCA - 350 - B6R12 | 1 |  | N/A | 6815 | 6815-GSB-N/A | BARRANQUILLA | LUIS ANGULO | 2026-02-27 | MANTENIMIENTO | 2782 | SAN ESTANISLADO | 2026-03-11
2025-08-28 | 2093501849 | 4998117557 | BOTON DE PANICO FIJO BOSCH ISC-PB1-100 | 1 |  | 092256847892120280 | 6001 | 6001-GSB-092256847892120280 | BARRANQUILLA | LUIS ANGULO | 2026-02-27 | MANTENIMIENTO | 2785 | MOMPOS BOLIVAR | 2026-03-13
2025-08-28 | 2093501849 | 4998117557 | BOTON DE PANICO FIJO BOSCH ISC-PB1-100 | 1 |  | 092256847706150180 | 9072 | 9072-GSB-092256847706150180 | BARRANQUILLA | LUIS ANGULO | 2026-02-27 | MANTENIMIENTO
2025-08-28 | 2093501849 | F01U002248 | DETECTOR SISMICO ISN-SM-50 | 1 |  | 202400074840 | 6607 | 6607-GSB-202400074840 | BARRANQUILLA | LUIS ANGULO | 2026-02-27 | MANTENIMIENTO | 3270 | OVEJAS / SUCRE | 2026-08-19
2025-08-28 | 2093501849 | F01U412899 | INFRARROJO ANTIMASKING BOSCH CDL2-A12 | 1 |  | 042257948013020052 | 6757 | 6757-GSB-042257948013020052 | BARRANQUILLA | LUIS ANGULO | 2026-02-27 | MANTENIMIENTO | 2792 | GUAMAL MAGDALENA | 31/3/0206
2025-08-28 | 2093501849 | F01U412899 | INFRARROJO ANTIMASKING BOSCH CDL2-A12 | 1 |  | 042257953720020188 | 6771 | 6771-GSB-042257953720020188 | BARRANQUILLA | LUIS ANGULO | 2026-02-27 | MANTENIMIENTO | 2796 | MARIA LA BAJA | 2026-03-27
2025-08-28 | N/A | F01U397732 | SENSOR DE HUMO FCP - 350 - PTH | 1 |  | 3102001073 | 7016 | 7016-GSB-3102001073 | BARRANQUILLA | LUIS ANGULO | 2026-02-27 | MANTENIMIENTO | 2782 | SAN ESTANISLADO | 2026-03-11
2025-08-28 | 2093501849 | F01U364820 | INFRARROJO SENCILLO ISC-BDL2-WP12 | 1 |  | 042163653706100207 | 2427 | 2427-GSB-042163653706100207 | BARRANQUILLA | LUIS ANGULO | 2026-02-27 | MANTENIMIENTO | 2782 | SAN ESTANISLADO | 2026-03-11
2025-08-28 | 2093501849 | F01U364820 | INFRARROJO SENCILLO ISC-BDL2-WP12 | 1 |  | 042163653728100375 | 2459 | 2459-GSB-042163653728100375 | BARRANQUILLA | LUIS ANGULO | 2026-02-27 | MANTENIMIENTO | 2780 | CANDELARIA ATLANTICO | 2026-03-05
2026-02-25 | 6010-00583/26/01 | 886618177071 | TRANSFORMADOR AD 1361-GT 16.5V B | 1 |  | N/A | N/A | N/A-GSB-N/A | BARRANQUILLA | LUIS ANGULO | 2026-02-27 | MANTENIMIENTO | 2788 | SAN JUAN DE LEUPOCENO | 2026-03-24
2025-08-28 | 2093501849 | F01U002248 | DETECTOR SISMICO ISN-SM-50 | 1 |  | 202400079818 | 6604 | 6604-GSB-202400079818 | QUIBDO | NELSON VARGAS | 2026-02-27 | MANTENIMIENTO | 1124 | QUIBDO CHOCO | 2026-03-01
2026-02-27 | N/A | N/A | CARRETA DE CABLE UTP CAT 5E | 1 |  | N/A | N/A | N/A-GSB-N/A | QUIBDO | NELSON VARGAS | 2026-02-27 | MANTENIMIENTO | 1124 | QUIBDO CHOCO | 2026-03-01
2026-03-03 | N/A | N/A | PANEL BOSCH B8512G | 1 |  | N/A | 10054 | 10054-GSB-N/A | SUCRE | JOSE URANGO | 2026-03-03 | MANTENIMIENTO | 1131 | SUCRE SUCRE | 2026-03-10
2026-03-04 | 6010-00699-26 | 676544009023 | FUENTE DE POWER | 1 |  | N/A | 10103 | 10103-GSB-N/A | GINEBRA | GUSTAVO RAMIREZ | 2026-03-04 | MANTENIMIENTO | 2569 | GINEBRA VALLE | 2026-03-04
2026-03-04 | 6010-00699-26 | 676544009023 | FUENTE DE POWER | 1 |  | N/A | 10104 | 10104-GSB-N/A | GINEBRA | GUSTAVO RAMIREZ | 2026-03-04 | MANTENIMIENTO | 2569 | GINEBRA VALLE | 2026-03-04
2025-08-28 | 2093501849 | F01U002248 | DETECTOR SISMICO ISN-SM-50 | 1 |  | 202400077901 | 6594 | 6594-GSB-202400077901 | BELEN / BOYACA | LUCAS RICO | 2026-03-12 | MANTENIMIENTO | 2739 | BELEN BOYACA | 2026-03-13
2025-08-28 | 2093501849 | 4998117557 | BOTON DE PANICO FIJO BOSCH ISC-PB1-100 | 1 |  | 092256847517520263 | 4894 | 4894-GSB-092256847517520263 | SAN VICENTE ANTIOQUIA | NELSON VARGAS | 2026-03-16 | MANTENIMIENTO | 3103 | SAN VICENTE ANTIOQUIA | 2026-03-25
2025-08-28 | 2093501849 | 4998117557 | BOTON DE PANICO FIJO BOSCH ISC-PB1-100 | 1 |  | 092256847892120306 | 5901 | 5901-GSB-092256847892120306 | SAN VICENTE ANTIOQUIA | NELSON VARGAS | 2026-03-16 | MANTENIMIENTO | 3103 | SAN VICENTE ANTIOQUIA | 2026-03-25
2025-08-28 | 2093501849 | 4998117557 | BOTON DE PANICO FIJO BOSCH ISC-PB1-100 | 1 |  | 092256847892120290 | 5988 | 5988-GSB-092256847892120290 | SAN VICENTE ANTIOQUIA | NELSON VARGAS | 2026-03-16 | MANTENIMIENTO | 3103 | SAN VICENTE ANTIOQUIA | 2026-03-25
2025-08-28 | 2093501849 | 4998117557 | BOTON DE PANICO FIJO BOSCH ISC-PB1-100 | 1 |  | 092256847892120289 | 5991 | 5991-GSB-092256847892120289 | SAN VICENTE ANTIOQUIA | NELSON VARGAS | 2026-03-16 | MANTENIMIENTO | 3103 | SAN VICENTE ANTIOQUIA | 2026-03-25
2025-08-28 | 2093501849 | 4998117557 | BOTON DE PANICO FIJO BOSCH ISC-PB1-100 | 1 |  | 092256847892120282 | 5989 | 5989-GSB-092256847892120282 | SAN VICENTE ANTIOQUIA | NELSON VARGAS | 2026-03-16 | MANTENIMIENTO | 3103 | SAN VICENTE ANTIOQUIA | 2026-03-25
2025-08-28 | 2093501849 | F01U002248 | DETECTOR SISMICO ISN-SM-50 | 1 |  | 202400078191 | 6590 | 6590-GSB-202400078191 | SAN VICENTE ANTIOQUIA | NELSON VARGAS | 2026-03-16 | MANTENIMIENTO | 3103 | SAN VICENTE ANTIOQUIA | 2026-03-25
2025-08-28 | 2093501849 | F01U002248 | DETECTOR SISMICO ISN-SM-50 | 1 |  | 202400079831 | 6592 | 6592-GSB-202400079831 | SAN VICENTE ANTIOQUIA | NELSON VARGAS | 2026-03-16 | MANTENIMIENTO | 3103 | SAN VICENTE ANTIOQUIA | 2026-03-25
2025-08-28 | 2093501849 | F01U412899 | INFRARROJO ANTIMASKING BOSCH CDL2-A12 | 1 |  | 042257953720020171 | 6776 | 6776-GSB-042257953720020171 | SAN VICENTE ANTIOQUIA | NELSON VARGAS | 2026-03-16 | MANTENIMIENTO | 3103 | SAN VICENTE ANTIOQUIA | 2026-03-25
2025-08-28 | N/A | 4998114565 | BASE CON RELE PARA SENSOR DE HUMO MSR-320 | 1 |  | SDS1034702 | 2213 | 2213-GSB-SDS1034702 | SAN VICENTE ANTIOQUIA | NELSON VARGAS | 2026-03-16 | MANTENIMIENTO | 3103 | SAN VICENTE ANTIOQUIA | 2026-03-25
2025-08-28 | N/A | F01U029857 | SENSOR DE HUMO OPTICO FCP-032-R470 | 1 |  | 093140347627860054 | 2156 | 2156-GSB-093140347627860054 | SAN VICENTE ANTIOQUIA | NELSON VARGAS | 2026-03-16 | MANTENIMIENTO | 3103 | SAN VICENTE ANTIOQUIA | 2026-03-25
2025-08-28 | 2093501849 | F01U364820 | INFRARROJO SENCILLO ISC-BDL2-WP12 | 1 |  | 042163653706100211 | 2428 | 2428-GSB-042163653706100211 | SAN VICENTE ANTIOQUIA | NELSON VARGAS | 2026-03-16 | MANTENIMIENTO | 3103 | SAN VICENTE ANTIOQUIA | 2026-03-25
2026-03-06 | 6010-00626-03 | 676544009023 | FUENTE REGULADORA DE 6/12/24 VCD 3A | 1 |  | N/A | 10108 | 10108-GSB-N/A | SAN VICENTE ANTIOQUIA | NELSON VARGAS | 2026-03-16 | MANTENIMIENTO | 3103 | SAN VICENTE ANTIOQUIA | 2026-03-25
2026-03-04 | 6010-00699-26-01 | 886618177071 | TRANSFORMADOR AD 1361-GT 16.5V B | 1 |  | N/A | 10091 | 10091-GSB-N/A | SAN VICENTE ANTIOQUIA | NELSON VARGAS | 2026-03-16 | MANTENIMIENTO | 3103 | SAN VICENTE ANTIOQUIA | 2026-03-25
2026-03-04 | 6010-00699-26-01 | 886618177071 | TRANSFORMADOR AD 1361-GT 16.5V B | 1 |  | N/A | 10092 | 10092-GSB-N/A | SAN VICENTE ANTIOQUIA | NELSON VARGAS | 2026-03-16 | MANTENIMIENTO | 3103 | SAN VICENTE ANTIOQUIA | 2026-03-25
2026-03-04 | 6010-00699-26-01 | 886618177071 | TRANSFORMADOR AD 1361-GT 16.5V B | 1 |  | N/A | 10093 | 10093-GSB-N/A | SAN VICENTE ANTIOQUIA | NELSON VARGAS | 2026-03-16 | MANTENIMIENTO | 3103 | SAN VICENTE ANTIOQUIA | 2026-03-25
2026-03-02 | N/A | 7703240073126 | REGULADOR DE VOLTAGE APC LS600-LM60 | 1 |  | N/A | 10053 | 10053-GSB-N/A | SAN VICENTE ANTIOQUIA | NELSON VARGAS | 2026-03-16 | MANTENIMIENTO | 3103 | SAN VICENTE ANTIOQUIA | 2026-03-25
2026-03-04 | 6010-00699-26 | PL712V2 | BATERIA CARGA SECA 12V - 7A | 1 |  | N/A | 10061 | 10061-GSB-N/A | SAN VICENTE ANTIOQUIA | NELSON VARGAS | 2026-03-16 | MANTENIMIENTO | 3103 | SAN VICENTE ANTIOQUIA | 2026-03-25
2026-03-04 | 6010-00699-26 | PL712V2 | BATERIA CARGA SECA 12V - 7A | 1 |  | N/A | 10062 | 10062-GSB-N/A | SAN VICENTE ANTIOQUIA | NELSON VARGAS | 2026-03-16 | MANTENIMIENTO | 3103 | SAN VICENTE ANTIOQUIA | 2026-03-25
2026-03-04 | 6010-00699-26 | PL712V2 | BATERIA CARGA SECA 12V - 7A | 1 |  | N/A | 10063 | 10063-GSB-N/A | SAN VICENTE ANTIOQUIA | NELSON VARGAS | 2026-03-16 | MANTENIMIENTO | 3103 | SAN VICENTE ANTIOQUIA | 2026-03-25
2026-03-18 | 57792 | 1036979 | TECLARO BOSCH B925 F | 1 |  | N/A | 10074 | 10074-GSB-N/A | SAN VICENTE ANTIOQUIA | NELSON VARGAS | 2026-03-16 | MANTENIMIENTO | 3119 | SAN VICENTE ANTIOQUIA | 2026-04-23
2025-08-28 | 2093501849 | 781410473577 | BOTON DE PANICO RESIDEO 270R | 1 |  | SDS-1026045 | 9080 | 9080-GSB-SDS-1026045 | PLATA HUILA | WILLIAM RUIZ | 2026-03-24 | MANTENIMIENTO | 1275 | FLORENCIA CAQUETA | 2026-04-06
2025-08-28 | 2093501849 | F01U412899 | INFRARROJO ANTIMASKING BOSCH CDL2-A12 | 1 |  | 042257953720020161 | 6767 | 6767-GSB-042257953720020161 | LOS CORDOBAS | JOSE URANGO | 2026-03-24 | MANTENIMIENTO | 3152 | MOÑITOS CORDOBA | 2026-03-31
2025-08-28 | 2093501849 | F01U002248 | DETECTOR SISMICO ISN-SM-50 | 1 |  | 202400079870 | 6596 | 6596-GSB-202400079870 | PRE ALISTAMIENTO ALL SERVICE | ARLEX OVIEDO | 2026-03-18 | MANTENIMIENTO | 3133 | CAMPAMENTO ANTIOQUIA | 2026-05-26
2025-08-28 | 2093501849 | F01U002248 | DETECTOR SISMICO ISN-SM-50 | 1 |  | 202400078088 | 6593 | 6593-GSB-202400078088 | PRE ALISTAMIENTO ALL SERVICE | ARLEX OVIEDO | 2026-03-18 | MANTENIMIENTO | 1145 | GAMBITA BOYACA | 2026-03-20
2025-08-28 | 2093501849 | F01U002248 | DETECTOR SISMICO ISN-SM-50 | 1 |  | 202400079899 | 6595 | 6595-GSB-202400079899 | PRE ALISTAMIENTO ALL SERVICE | ARLEX OVIEDO | 2026-03-18 | MANTENIMIENTO | 1142 | TAMARA CASANARE | 2026-03-20
2025-08-28 | 2093501849 | F01U002248 | DETECTOR SISMICO ISN-SM-50 | 1 |  | 202400079828 | 6598 | 6598-GSB-202400079828 | PRE ALISTAMIENTO ALL SERVICE | ARLEX OVIEDO | 2026-03-18 | MANTENIMIENTO | 1143 | MANI CASANARE | 2026-03-20
2025-08-28 | 2093501849 | F01U002248 | DETECTOR SISMICO ISN-SM-50 | 1 |  | 202400079881 | 6603 | 6603-GSB-202400079881 | PRE ALISTAMIENTO ALL SERVICE | ARLEX OVIEDO | 2026-03-18 | MANTENIMIENTO | 1141 | CUMARAL META | 2026-03-20
2025-08-28 | 2093501849 | F01U002248 | DETECTOR SISMICO ISN-SM-50 | 1 |  | 202400079821 | 6608 | 6608-GSB-202400079821 | PRE ALISTAMIENTO ALL SERVICE | ARLEX OVIEDO | 2026-03-18 | MANTENIMIENTO | 1144 | UNGUIA CHOCO | 2026-03-20
2025-08-28 | 2093501849 | F01U002248 | DETECTOR SISMICO ISN-SM-50 | 1 |  | 202400102708 | 6599 | 6599-GSB-202400102708 | PRE ALISTAMIENTO ALL SERVICE | ARLEX OVIEDO | 2026-03-18 | MANTENIMIENTO | 3134 | ANGOSTURA | 2026-05-27
2026-03-24 | 169119 | FSP-951 | DETECTORES DE HUMO | 1 |  |  | 10121 | 10121-GSB- | WORD BUSINESS | ARLEX OVIEDO | 2026-03-25 | SUMINISTROS OFI 614
2026-03-24 | 169119 | FSP-951 | DETECTORES DE HUMO | 1 |  |  | 10122 | 10122-GSB- | WORD BUSINESS | ARLEX OVIEDO | 2026-03-25 | SUMINISTROS OFI 614
2026-03-24 | 169119 | FSP-951 | DETECTORES DE HUMO | 1 |  |  | 10119 | 10119-GSB- | WORD BUSINESS | ARLEX OVIEDO | 2026-03-25 | SUMINISTROS OFI 614
2026-03-24 | 169119 | FSP-951 | DETECTORES DE HUMO | 1 |  |  | 10120 | 10120-GSB- | WORD BUSINESS | ARLEX OVIEDO | 2026-03-25 | SUMINISTROS OFI 614
2026-03-24 | 169119 | B300-6 | BASE DE MONTAJE DE HUMO | 1 |  |  | 10115 | 10115-GSB- | WORD BUSINESS | ARLEX OVIEDO | 2026-03-25 | SUMINISTROS OFI 614
2026-03-24 | 169119 | B300-6 | BASE DE MONTAJE DE HUMO | 1 |  |  | 10116 | 10116-GSB- | WORD BUSINESS | ARLEX OVIEDO | 2026-03-25 | SUMINISTROS OFI 614
2026-03-24 | 169119 | B300-6 | BASE DE MONTAJE DE HUMO | 1 |  |  | 10117 | 10117-GSB- | WORD BUSINESS | ARLEX OVIEDO | 2026-03-25 | SUMINISTROS OFI 614
2026-03-24 | 169119 | B300-6 | BASE DE MONTAJE DE HUMO | 1 |  |  | 10118 | 10118-GSB- | WORD BUSINESS | ARLEX OVIEDO | 2026-03-25 | SUMINISTROS OFI 614
2026-03-27 | SDS | 4060039105707 | RADION DETECTOR BOSCG | 1 |  | 042180247323100047 | 10123 | 10123-GSB-042180247323100047 | ZAPATOCA - SANTANDER | HECTOR JAVIER CORTES | 2026-03-28 | MANTENIMIENTO | 2635 | ZAPATOCA SANTANDER | 2026-04-08
2026-03-27 | SDS | F01U382454 | TECLADO BOSCH B925F | 1 |  | 042174647329100029 | 10125 | 10125-GSB-042174647329100029 | ZAPATOCA - SANTANDER | HECTOR JAVIER CORTES | 2026-03-28 | MANTENIMIENTO | 2635 | ZAPATOCA SANTANDER | 2026-04-08
2026-03-27 | SDS | F01U382454 | TECLADO BOSCH B925F | 1 |  | 042174644022100006 | 10124 | 10124-GSB-042174644022100006 | ZAPATOCA - SANTANDER | HECTOR JAVIER CORTES | 2026-03-28 | MANTENIMIENTO | 2635 | ZAPATOCA SANTANDER | 2026-04-08
2026-03-27 | N/A | N/A | PANEL BOSCH | 1 |  | N/A | 10126 | 10126-GSB-N/A | ZAPATOCA - SANTANDER | HECTOR JAVIER CORTES | 2026-03-28 | MANTENIMIENTO | 2635 | ZAPATOCA SANTANDER | 2026-04-08
2025-08-28 | 2093501849 | F01U383351 | PULSADOR DE PANICO INALAMBRICO BOSCH RFPB-SB | 1 |  | 042186047511100031 | 1268 | 1268-GSB-042186047511100031 | ZAPATOCA - SANTANDER | HECTOR JAVIER CORTES | 2026-03-28 | MANTENIMIENTO | 2635 | ZAPATOCA SANTANDER | 2026-04-08
2025-08-28 | 2093501849 | F01U383351 | PULSADOR DE PANICO INALAMBRICO BOSCH RFPB-SB | 1 |  | 042186047511100004 | 1252 | 1252-GSB-042186047511100004 | ZAPATOCA - SANTANDER | HECTOR JAVIER CORTES | 2026-03-28 | MANTENIMIENTO | 2635 | ZAPATOCA SANTANDER | 2026-04-08
2026-03-06 | 6010-00626-03 | 676544009023 | FUENTE REGULADORA DE 6/12/24 VCD 3A | 1 |  | N/A | 10107 | 10107-GSB-N/A | ZAPATOCA - SANTANDER | HECTOR JAVIER CORTES | 2026-03-28 | MANTENIMIENTO | 2635 | ZAPATOCA SANTANDER | 2026-04-08
2026-03-06 | 6010-00626-03 | 676544009023 | FUENTE REGULADORA DE 6/12/24 VCD 3A | 1 |  | N/A | 10111 | 10111-GSB-N/A | ZAPATOCA - SANTANDER | HECTOR JAVIER CORTES | 2026-03-28 | MANTENIMIENTO | 2635 | ZAPATOCA SANTANDER | 2026-04-08
2026-02-25 | 6010-00583/26/01 | 886618177071 | TRANSFORMADOR AD 1361-GT 16.5V B | 1 |  | N/A | 10032 | 10032-GSB-N/A | ZAPATOCA - SANTANDER | HECTOR JAVIER CORTES | 2026-03-28 | MANTENIMIENTO | 2635 | ZAPATOCA SANTANDER | 2026-04-08
2026-02-25 | 6010-00583/26/01 | 886618177071 | TRANSFORMADOR AD 1361-GT 16.5V B | 1 |  | N/A | 10033 | 10033-GSB-N/A | ZAPATOCA - SANTANDER | HECTOR JAVIER CORTES | 2026-03-28 | MANTENIMIENTO | 2635 | ZAPATOCA SANTANDER | 2026-04-08
2026-03-04 | 6010-00699-26-01 | 886618177071 | TRANSFORMADOR AD 1361-GT 16.5V B | 1 |  | N/A | 10090 | 10090-GSB-N/A | ZAPATOCA - SANTANDER | HECTOR JAVIER CORTES | 2026-03-28 | MANTENIMIENTO | 2635 | ZAPATOCA SANTANDER | 2026-04-08
2026-03-02 | N/A | 7703240073126 | REGULADOR DE VOLTAGE APC LS600-LM60 | 1 |  | N/A | 10051 | 10051-GSB-N/A | ZAPATOCA - SANTANDER | HECTOR JAVIER CORTES | 2026-03-28 | MANTENIMIENTO | 2635 | ZAPATOCA SANTANDER | 2026-04-08
2026-03-04 | 6010-00699-26 | PL712V2 | BATERIA CARGA SECA 12V - 7A | 1 |  | N/A | 10059 | 10059-GSB-N/A | ZAPATOCA - SANTANDER | HECTOR JAVIER CORTES | 2026-03-28 | MANTENIMIENTO | 2637 | ZAPATOCA SANTANDER | 2026-04-08
2026-03-04 | 6010-00699-26 | PL712V2 | BATERIA CARGA SECA 12V - 7A | 1 |  | N/A | 10060 | 10060-GSB-N/A | ZAPATOCA - SANTANDER | HECTOR JAVIER CORTES | 2026-03-28 | MANTENIMIENTO | 2637 | ZAPATOCA SANTANDER | 2026-04-08
2026-03-04 | 6010-00699-26 | PL712V2 | BATERIA CARGA SECA 12V - 7A | 1 |  | N/A | 10073 | 10073-GSB-N/A | ZAPATOCA - SANTANDER | HECTOR JAVIER CORTES | 2026-03-28 | MANTENIMIENTO | 2637 | ZAPATOCA SANTANDER | 2026-04-08
2025-08-28 | 2093501849 | F01U397025 | MODULO DE RELEVOS BOSCH B308 | 1 |  | 042239847329100102 | 1357 | 1357-GSB-042239847329100102 | ZAPATOCA - SANTANDER | HECTOR JAVIER CORTES | 2026-03-28 | MANTENIMIENTO | 2636 | ZAPATOZA SANTANDER | 2026-04-08
2025-08-28 | 2093501849 | F01U406041 | COMUNICADOR BOSCH B444-G | 1 |  | 042247244018010069 | 1649 | 1649-GSB-042247244018010069 | ZAPATOCA - SANTANDER | HECTOR JAVIER CORTES | 2026-03-28 | MANTENIMIENTO | 2636 | ZAPATOZA SANTANDER | 2026-04-08
2026-03-06 | 6010-00626-03 | 676544009023 | FUENTE REGULADORA DE 6/12/24 VCD 3A | 1 |  | N/A | 10106 | 10106-GSB-N/A | LABATECA | HECTOR JAVIER CORTES | 2026-04-13 | MANTENIMIENTO | 2645 | LABATECA NORTE DE SANTANDER | 2026-03-18
2026-03-04 | 6010-00699-26-01 | 886618177071 | TRANSFORMADOR AD 1361-GT 16.5V B | 1 |  | N/A | 10080 | 10080-GSB-N/A | LABATECA | HECTOR JAVIER CORTES | 2026-04-13 | MANTENIMIENTO | 2645 | LABATECA NORTE DE SANTANDER | 2026-03-18
2026-03-04 | 6010-00699-26 | PL712V2 | BATERIA CARGA SECA 12V - 7A | 1 |  | N/A | 10071 | 10071-GSB-N/A | LABATECA | HECTOR JAVIER CORTES | 2026-04-13 | MANTENIMIENTO | 2645 | LABATECA NORTE DE SANTANDER | 2026-03-18
2026-03-04 | 6010-00699-26 | PL712V2 | BATERIA CARGA SECA 12V - 7A | 1 |  | N/A | 10072 | 10072-GSB-N/A | LABATECA | HECTOR JAVIER CORTES | 2026-04-13 | MANTENIMIENTO | 2645 | LABATECA NORTE DE SANTANDER | 2026-03-18
BODEGA | N/A | N/A | SIRENA 2 TONOS 30W 119 DB | 1 |  | N/A | 10127 | 10127-GSB-N/A | NARANJAL VALLE, BOLIVIA CALDAS, BUENAVISTA QUIBDO | LUCAS RICO | 2026-04-29 | MANTENIMIENTO | 3454 | BOLIVIA CALDAS | 2026-04-30
2025-08-28 | 2093501849 | F01U397739 | BASE DETECTOR BOSCH FCA - 350 - B6R12 | 1 |  | N/A | 6835 | 6835-GSB-N/A | NARANJAL VALLE, BOLIVIA CALDAS, BUENAVISTA QUIBDO | LUCAS RICO | 2026-04-29 | MANTENIMIENTO | 3482 | BUENOS AIRES / CAUCA | 2026-06-18
2025-08-28 | 2093501849 | F01U397739 | BASE DETECTOR BOSCH FCA - 350 - B6R12 | 1 |  | N/A | 6818 | 6818-GSB-N/A | NARANJAL VALLE, BOLIVIA CALDAS, BUENAVISTA QUIBDO | LUCAS RICO | 2026-04-29 | MANTENIMIENTO | 3455 | PACORA CALDAS | 2026-05-02
2025-08-28 | 2093501849 | F01U002248 | DETECTOR SISMICO ISN-SM-50 | 1 |  | 202400077961 | 6609 | 6609-GSB-202400077961 | NARANJAL VALLE, BOLIVIA CALDAS, BUENAVISTA QUIBDO | LUCAS RICO | 2026-04-29 | MANTENIMIENTO | 3458 | MARMATO CALDAS | 2026-05-07
2025-08-28 | 2093501849 | F01U412899 | INFRARROJO ANTIMASKING BOSCH CDL2-A12 | 1 |  | 042257948004020025 | 5965 | 5965-GSB-042257948004020025 | NARANJAL VALLE, BOLIVIA CALDAS, BUENAVISTA QUIBDO | LUCAS RICO | 2026-04-29 | MANTENIMIENTO | 3457 | PADILLA CAUCA | 2026-05-06
2025-08-28 | N/A | F01U397732 | SENSOR DE HUMO FCP - 350 - PTH | 1 |  | 3102001045 | 7014 | 7014-GSB-3102001045 | NARANJAL VALLE, BOLIVIA CALDAS, BUENAVISTA QUIBDO | LUCAS RICO | 2026-04-29 | MANTENIMIENTO | 3455 | PACORA CALDAS | 2026-05-02
2025-08-28 | N/A | F01U397732 | SENSOR DE HUMO FCP - 350 - PTH | 1 |  | 3102001578 | 6589 | 6589-GSB-3102001578 | NARANJAL VALLE, BOLIVIA CALDAS, BUENAVISTA QUIBDO | LUCAS RICO | 2026-04-29 | MANTENIMIENTO | 3482 | BUENOS AIRES / CAUCA | 2026-06-18
2026-02-25 | 6010-00583/26/01 | 676544009023 | FUENTE REGULADORA DE 6/12/24 VCD 3A | 1 |  | N/A | 10041 | 10041-GSB-N/A | NARANJAL VALLE, BOLIVIA CALDAS, BUENAVISTA QUIBDO | LUCAS RICO | 2026-04-29 | MANTENIMIENTO | 3465 | CALOTO CAUCA | 2026-05-26
2026-03-02 | N/A | 7703240073126 | REGULADOR DE VOLTAGE APC LS600-LM60 | 1 |  | N/A | 10044 | 10044-GSB-N/A | NARANJAL VALLE, BOLIVIA CALDAS, BUENAVISTA QUIBDO | LUCAS RICO | 2026-04-29 | MANTENIMIENTO | 3455 | PACORA CALDAS | 2026-05-02
2026-03-02 | N/A | 7703240073126 | REGULADOR DE VOLTAGE APC LS600-LM60 | 1 |  | N/A | 10049 | 10049-GSB-N/A | NARANJAL VALLE, BOLIVIA CALDAS, BUENAVISTA QUIBDO | LUCAS RICO | 2026-04-29 | MANTENIMIENTO | 3454 | BOLIVIA CALDAS | 2026-04-30
2026-05-11 | N/A | N/A | SIRENA 30 W SISTEMA DE ALARMAS | 1 |  | N/A | N/A | N/A-GSB-N/A | CERRITO | HECTOR JAVIER CORTES | COMPRA | MANTENIMIENTO | 2648 | CERRITO / SANTANDER | 2026-05-11
2026-05-05 | N/A | N/A | PILA CR-2032 | 1 |  | N/A | N/A | N/A-GSB-N/A | BUENAVISTA | LUCAS RICO | COMPRA | MANTENIMIENTO | 3456 | BUENAVISTA / QUIBDO | 2026-05-05
2026-03-02 | N/A | 7703240073126 | REGULADOR DE VOLTAGE APC LS600-LM60 | 1 |  | N/A | 10045 | 10045-GSB-N/A | KIT MAYO | LUIS ANGULO | 2026-04-30 | MANTENIMIENTO | 3251 | FONSECA LA GUAJIRA | 2026-05-06
2026-04-29 | N/A | N/A | DETECTOR DE TEMPERATURA 502 | 1 |  | N/A | 10450 | 10450-GSB-N/A | KIT MAYO | LUIS ANGULO | 2026-04-30 | MANTENIMIENTO | 3269 | CALAMAR BOLIVAR | 2026-08-12
2026-04-29 | N/A | 886618177071 | TRANSFORMADOR AD 1361-GT 16.5V B | 1 |  | N/A | 9026 | 9026-GSB-N/A | KIT MAYO | LUIS ANGULO | 2026-04-30 | MANTENIMIENTO | 3254 | SANTA ANA MAGDALENA | 2026-05-20
2026-04-29 | N/A | PL712V2 | BATERIA CARGA SECA 12V - 7A | 1 |  | N/A | 10132 | 10132-GSB-N/A | KIT MAYO | LUIS ANGULO | 2026-04-30 | MANTENIMIENTO | 3253 | EL COPEY / CESAR | 2026-05-12
2026-04-29 | N/A | F01U002248 | DETECTOR SISMICO ISN-SM-50 | 1 |  | N/A | 2340 | 2340-GSB-N/A | KIT MAYO | LUIS ANGULO | 2026-04-30 | MANTENIMIENTO
2026-04-29 | N/A | 4998117557 | BOTON DE PANICO FIJO BOSCH ISC-PB1-100 | 1 |  | N/A | 8629 | 8629-GSB-N/A | KIT MAYO | LUIS ANGULO | 2026-04-30 | MANTENIMIENTO
2026-04-29 | N/A | F01U412899 | INFRARROJO ANTIMASKING BOSCH CDL2-A12 | 1 |  | 0422579480040200036 | 5974 | 5974-GSB-0422579480040200036 | KIT MAYO | LUIS ANGULO | 2026-04-30 | MANTENIMIENTO | 3256 | SAN ALBERTO | 2026-05-22
2026-04-29 | N/A | F01U003366 | PLACA DE MONTAJE PARA SENSOR SISMICO GMXPO | 1 |  | N/A | 5772 | 5772-GSB-N/A | KIT MAYO | LUIS ANGULO | 2026-04-30 | MANTENIMIENTO
2026-04-29 | N/A | N/A | SENSOR DE HUMO BOSCH | 1 |  | SDS-1033578 | 2172 | 2172-GSB-SDS-1033578 | KIT MAYO | LUIS ANGULO | 2026-04-30 | MANTENIMIENTO | OP-FR-22ODSGSB-0067-ON | SARDINATA | 2026-10-01
2026-04-29 | N/A | N/A | BASE CON RELE PARA SENSOR DE HUMO MSR-320 | 1 |  | SDS-1034729 | 2245 | 2245-GSB-SDS-1034729 | KIT MAYO | LUIS ANGULO | 2026-04-30 | MANTENIMIENTO | OP-FR-22ODSGSB-0067-ON | SARDINATA | 2026-10-01
2026-04-29 | N/A | F01U413581 | INFRARROJO SENCILLO ISC-BDL2-WP12 | 1 |  | 042163653706100268 | 2430 | 2430-GSB-042163653706100268 | KIT MAYO | LUIS ANGULO | 2026-04-30 | MANTENIMIENTO
2026-02-25 | 6010-00583/26/01 | 676544009023 | FUENTE DE POWER | 1 |  | N/A | 10042 | 10042-GSB-N/A | KIT MAYO | LUIS ANGULO | 2026-04-30 | MANTENIMIENTO | 3286 | CHIRIGUANA / CESAR | 2026-09-15
2026-04-30 | 2664 | 7709990800005 | PILA CR-2032 | 1 |  | BLISTEL X 5 | N/A | N/A-GSB-BLISTEL X 5 | KIT MAYO | LUIS ANGULO | 2026-04-30 | MANTENIMIENTO | 3259 | CARTAGENA BOLIVAR | 2026-06-09
2025-08-28 | 2093501849 | 4998117557 | BOTON DE PANICO FIJO BOSCH ISC-PB1-100 | 1 |  | 092256847892120457 | 5904 | 5904-GSB-092256847892120457 | KIT MAYO | LUCAS RICO | 2026-04-30 | MANTENIMIENTO | 3482 | BUENOS AIRES / CAUCA | 2026-06-18
2026-03-02 | N/A | 7703240073126 | REGULADOR DE VOLTAGE APC LS600-LM60 | 1 |  | N/A | 10052 | 10052-GSB-N/A | KIT MAYO | LUCAS RICO | 2026-04-30 | MANTENIMIENTO | 3462 | PAEZ BELARCASA | 2026-05-20
2026-04-29 | N/A | F01U413581 | INFRARROJO SENCILLO ISC-BDL2-WP12 | 1 |  | 042163653706100254 | 6811 | 6811-GSB-042163653706100254 | KIT MAYO | LUCAS RICO | 2026-04-30 | MANTENIMIENTO | 3465 | CALOTO CAUCA | 2026-05-26
2026-04-29 | N/A | N/A | DETECTOR DE TEMPERATURA 502 | 1 |  | N/A | N/A | N/A-GSB-N/A | KIT MAYO | LUCAS RICO | 2026-04-30 | MANTENIMIENTO | 3469 | PASCA CUNDINAMARCA | 2026-05-28
2026-04-29 | N/A | F01U003366 | PLACA DE MONTAJE PARA SENSOR SISMICO GMXPO | 1 |  | N/A | 6708 | 6708-GSB-N/A | KIT MAYO | LUCAS RICO | 2026-04-30 | MANTENIMIENTO | 3482 | BUENOS AIRES / CAUCA | 2026-06-18
2026-04-29 | N/A | PL712V2 | BATERIA CARGA SECA 12V - 7A | 1 |  | N/A | 10134 | 10134-GSB-N/A | KIT MAYO | LUCAS RICO | 2026-04-30 | MANTENIMIENTO | 3461 | SAN VICENTE | 2026-05-19
2026-04-29 | N/A | N/A | TRANSFORMADOR AC 1640 | 1 |  | N/A | 10136 | 10136-GSB-N/A | KIT MAYO | LUCAS RICO | 2026-04-30 | MANTENIMIENTO | 3465 | CALOTO CAUCA | 2026-05-26
2026-04-29 | N/A | F01U002248 | DETECTOR SISMICO ISN-SM-50 | 1 |  | N/A | 6610 | 6610-GSB-N/A | KIT MAYO | LUCAS RICO | 2026-04-30 | MANTENIMIENTO | 3482 | BUENOS AIRES / CAUCA | 2026-06-18
2026-04-30 | 2664 | 7709990800005 | PILA CR-2032 | 1 |  | BLISTEL X 5 | N/A | N/A-GSB-BLISTEL X 5 | KIT MAYO | LUCAS RICO | 2026-04-30 | MANTENIMIENTO | 3468 | ORTEGA / TOLIMA | 2026-05-27
2025-08-28 | 2093501849 | 4998117557 | BOTON DE PANICO FIJO BOSCH ISC-PB1-100 | 1 |  | 092256847706150184 | 5713 | 5713-GSB-092256847706150184 | KIT MAYO | NELSON VARGAS | 2026-04-30 | MANTENIMIENTO | 3306 | CALDAS | 2026-08-05
2025-08-28 | 2093501849 | F01U412899 | INFRARROJO ANTIMASKING BOSCH CDL2-A12 | 1 |  | 042257953720020166 | 6775 | 6775-GSB-042257953720020166 | KIT MAYO | NELSON VARGAS | 2026-04-30 | MANTENIMIENTO | 3133 | CAMPAMENTO / ANTIOQUIA | 2026-05-26
2026-02-04 | 167388 | 4998114565 | BASE CON RELE PARA SENSOR DE HUMO MSR-320 | 1 |  | N/A | 9086 | 9086-GSB-N/A | KIT MAYO | NELSON VARGAS | 2026-04-30 | MANTENIMIENTO | 3124 | SEGOVIA ANTIOQUIA | 2026-05-05
2026-03-02 | N/A | 7703240073126 | REGULADOR DE VOLTAGE APC LS600-LM60 | 1 |  | N/A | 10050 | 10050-GSB-N/A | KIT MAYO | NELSON VARGAS | 2026-04-30 | MANTENIMIENTO | 3129 | ARGELIA | 2026-05-13
2026-02-04 | 167388 | F01U029857 | SENSOR DE HUMO OPTICO FCP-0320-R470 | 1 |  | 093140347878970019 | 9094 | 9094-GSB-093140347878970019 | KIT MAYO | NELSON VARGAS | 2026-04-30 | MANTENIMIENTO | 3124 | SEGOVIA ANTIOQUIA | 2026-05-05
2026-04-29 | N/A | N/A | FUENTE REGULADORA DE 6/12/24 VCD 3A | 1 |  | N/A | 7035 | 7035-GSB-N/A | KIT MAYO | NELSON VARGAS | 2026-04-30 | MANTENIMIENTO | 3323 | TARSO | 2026-09-18
2026-04-29 | N/A | N/A | DETECTOR DE TEMPERATURA 502 | 1 |  | N/A | N/A | N/A-GSB-N/A | KIT MAYO | NELSON VARGAS | 2026-04-30 | MANTENIMIENTO
2026-04-29 | N/A | PL712V2 | BATERIA CARGA SECA 12V - 7A | 1 |  | N/A | 6104 | 6104-GSB-N/A | KIT MAYO | NELSON VARGAS | 2026-04-30 | MANTENIMIENTO | 3125 | PUERTO BERRIO | 2026-05-07
2026-04-29 | N/A | F01U002248 | DETECTOR SISMICO ISN-SM-50 | 1 |  | N/A | 7529 | 7529-GSB-N/A | KIT MAYO | NELSON VARGAS | 2026-04-30 | MANTENIMIENTO
2026-04-29 | N/A | F01U003366 | PLACA DE MONTAJE PARA SENSOR SISMICO GMXPO | 1 |  | N/A | 6709 | 6709-GSB-N/A | KIT MAYO | NELSON VARGAS | 2026-04-30 | MANTENIMIENTO
2026-04-29 | N/A | N/A | TRANSFORMADOR AC 1640 | 1 |  | N/A | 10135 | 10135-GSB-N/A | KIT MAYO | NELSON VARGAS | 2026-04-30 | MANTENIMIENTO | 3130 | VEGOICHI | 2026-05-15
2026-04-29 | N/A | F01U413581 | INFRARROJO SENCILLO ISC-BDL2-WP12 | 1 |  | 042163653706100215 | 2465 | 2465-GSB-042163653706100215 | KIT MAYO | NELSON VARGAS | 2026-04-30 | MANTENIMIENTO | 3128 | TITIRIBI / ANTIOQUIA | 2026-05-12
2026-04-30 | 2664 | 7709990800005 | PILA CR-2032 | 1 |  | BLISTEL X 5 | N/A | N/A-GSB-BLISTEL X 5 | KIT MAYO | NELSON VARGAS | 2026-04-30 | MANTENIMIENTO | 3125 X1 / 2 3135 | PUERTO BERRIO / GUARNE / | 7/5/2026 / 29/05/2026
2025-08-28 | 2093501849 | F01U412899 | INFRARROJO ANTIMASKING BOSCH CDL2-A12 | 1 |  | 042257948005020064 | 5961 | 5961-GSB-042257948005020064 | KIT MAYO | JOSE URANGO | 2026-04-30 | MANTENIMIENTO | 3177 | SAN BERNARDO DEL VIENTO | 2026-06-10
2026-02-25 | 6010-00583/26/01 | 676544009023 | FUENTE DE POWER | 1 |  | N/A | 10040 | 10040-GSB-N/A | KIT MAYO | JOSE URANGO | 2026-04-30 | MANTENIMIENTO
2026-03-02 | N/A | 7703240073126 | REGULADOR DE VOLTAGE APC LS600-LM60 | 1 |  | N/A | 10047 | 10047-GSB-N/A | KIT MAYO | JOSE URANGO | 2026-04-30 | MANTENIMIENTO | 3170 | LOS PALMITOS | 2026-06-07
2026-04-29 | N/A | F01U413581 | INFRARROJO SENCILLO ISC-BDL2-WP12 | 1 |  | 042163643922100342 | 2464 | 2464-GSB-042163643922100342 | KIT MAYO | JOSE URANGO | 2026-04-30 | MANTENIMIENTO | 3184 | AYAPEL - CORDOBA | 2026-08-13
2026-04-29 | N/A |  | DETECTOR DE TEMPERATURA 502 | 1 |  | N/A | N/A | N/A-GSB-N/A | KIT MAYO | JOSE URANGO | 2026-04-30 | MANTENIMIENTO
2026-04-29 | N/A | PL712V2 | BATERIA CARGA SECA 12V - 7A | 1 |  | N/A | 1048 | 1048-GSB-N/A | KIT MAYO | JOSE URANGO | 2026-04-30 | MANTENIMIENTO | 3189 | LOS CORDOBAS | 2026-08-21
2026-04-29 | N/A | 4998117557 | BOTON DE PANICO FIJO BOSCH ISC-PB1-100 | 1 |  | 092256847766640867 | 5747 | 5747-GSB-092256847766640867 | KIT MAYO | JOSE URANGO | 2026-04-30 | MANTENIMIENTO | 3169 | GUARANDA | 2026-05-06
2026-04-29 | N/A | 886618177071 | TRANSFORMADOR AD 1361-GT 16.5V B | 1 |  | N/A | 10133 | 10133-GSB-N/A | KIT MAYO | JOSE URANGO | 2026-04-30 | MANTENIMIENTO
2026-04-29 | N/A | F01U003366 | PLACA DE MONTAJE PARA SENSOR SISMICO GMXPO | 1 |  | N/A | 4815 | 4815-GSB-N/A | KIT MAYO | JOSE URANGO | 2026-04-30 | MANTENIMIENTO | 3187 | PUERTO ESCONDIDO | 2026-08-19
2026-04-29 | N/A | N/A | SENSOR DE HUMO BOSCH | 1 |  | SDS-1034630 | 2161 | 2161-GSB-SDS-1034630 | KIT MAYO | JOSE URANGO | 2026-04-30 | MANTENIMIENTO
2026-04-29 | N/A | N/A | BASE CON RELE PARA SENSOR DE HUMO MSR-320 | 1 |  | SDS-1034703 | 2219 | 2219-GSB-SDS-1034703 | KIT MAYO | JOSE URANGO | 2026-04-30 | MANTENIMIENTO | 3190 | LORICA | 2026-08-24
2026-04-29 | N/A | F01U002248 | DETECTOR SISMICO ISN-SM-50 | 1 |  | N/A | 2383 | 2383-GSB-N/A | KIT MAYO | JOSE URANGO | 2026-04-30 | MANTENIMIENTO | 3187 | PUERTO ESCONDIDO | 2026-08-19
2026-04-30 | 2664 | 7709990800005 | PILA CR-2032 | 1 |  | BLISTEL X 5 | N/A | N/A-GSB-BLISTEL X 5 | KIT MAYO | JOSE URANGO | 2026-04-30 | MANTENIMIENTO | 3171 | BUENAVISTA | 2026-05-19
2025-08-28 | 2093501849 | 4998117557 | BOTON DE PANICO FIJO BOSCH ISC-PB1-100 | 1 |  | 092256847591000869 | 5029 | 5029-GSB-092256847591000869 | KIT MAYO | PAULINO RICO | 2026-04-30 | MANTENIMIENTO | 1330 | RAMIRIQUI / BOYACA | 2026-05-11
2026-02-25 | 6010-00583/26/01 | 886618177071 | TRANSFORMADOR AD 1361-GT 16.5V B | 1 |  | N/A | 10035 | 10035-GSB-N/A | KIT MAYO | PAULINO RICO | 2026-04-30 | MANTENIMIENTO | 30812 | PLANADAS TOLIMA | 2026-05-23
2026-03-02 | N/A | 7703240073126 | REGULADOR DE VOLTAGE APC LS600-LM60 | 1 |  | N/A | 10046 | 10046-GSB-N/A | KIT MAYO | PAULINO RICO | 2026-04-30 | MANTENIMIENTO | 30812 | PLANADAS TOLIMA | 2026-05-23
2026-04-29 | N/A | PL712V2 | BATERIA CARGA SECA 12V - 7A | 1 |  | N/A | 1047 | 1047-GSB-N/A | KIT MAYO | PAULINO RICO | 2026-04-30 | MANTENIMIENTO | 30812 | PLANADAS TOLIMA | 2026-05-23
2026-04-29 | N/A | F01U413581 | INFRARROJO SENCILLO ISC-BDL2-WP12 | 1 |  | 042163653706100213 | 2431 | 2431-GSB-042163653706100213 | KIT MAYO | PAULINO RICO | 2026-04-30 | MANTENIMIENTO | 590 | TIPACOQUE BOYACA | 2026-05-04
2026-04-30 | 2664 | 7709990800005 | PILA CR-2032 | 1 |  | BLISTEL X 5 | N/A | N/A-GSB-BLISTEL X 5 | KIT MAYO | PAULINO RICO | 2026-04-30 | MANTENIMIENTO | 0591X1/0592 X2 | SOCOTA BOYACA / AGRADO HUILA | 5/5/2026 / 06/05/2026
2026-03-04 | 6010-00699-26 | 676544009023 | FUENTE REGULADORA DE 6/12/24 VCD 3A | 1 |  | N/A | 10098 | 10098-GSB-N/A | KIT | HECTOR JAVIER CORTES | 2026-05-08 | MANTENIMIENTO | 3069 | MATANZA SANTANDER | 2026-05-13
2026-03-04 | 6010-00699-26-01 | 886618177071 | TRANSFORMADOR AD 1361-GT 16.5V B | 1 |  | N/A | 10176 | 10176-GSB-N/A | KIT | HECTOR JAVIER CORTES | 2026-05-08 | MANTENIMIENTO | 3069 | MATANZA SANTANDER | 2026-05-13
2026-03-02 | N/A | 7703240073126 | REGULADOR DE VOLTAGE APC LS600-LM60 | 1 |  | N/A | 10048 | 10048-GSB-N/A | KIT | HECTOR JAVIER CORTES | 2026-05-08 | MANTENIMIENTO | 3069 | MATANZA SANTANDER | 2026-05-13
2026-04-29 | N/A | F01U397024 | MODULO EXPANSOR DE ZONA B208 | 1 |  | 042239627826100208 | 10131 | 10131-GSB-042239627826100208 | KIT | HECTOR JAVIER CORTES | 2026-05-08 | MANTENIMIENTO | 3070 | TIBU NORTE DE SANTANDER | 2026-05-21
2026-04-30 | 2664 | 7709990800005 | PILA CR-2032 | 1 |  | BLISTEL X 5 | N/A | N/A-GSB-BLISTEL X 5 | KIT | HECTOR JAVIER CORTES | 2026-05-08 | MANTENIMIENTO | 3077 | VILLA CARO NORTE DE SANTANDER | 2026-06-24
2026-02-11 | SDS | F01U029857 | DETECTOR DE HUMO OPTICO FCP-0320-470 | 1 |  | 93140347627860000 | 9121 | 9121-GSB-93140347627860000 | KIT | HECTOR JAVIER CORTES | 2026-05-08 | MANTENIMIENTO | 3072 | HACARI NORTE DE SANTANDER | 2026-06-11
2026-04-20 | N/A | N/A | DETECTOR DE TEMPERATURA 502 | 1 |  | N/A | N/A | N/A-GSB-N/A | KIT | HECTOR JAVIER CORTES | 2026-05-08 | MANTENIMIENTO | 3078 | GUADALUPE SANTANDER | 2026-07-01
2026-04-20 | N/A | 4998114565 | BASE CON RELE PARA SENSOR DE HUMO MSR-320 | 1 |  | N/A | 10168 | 10168-GSB-N/A | KIT | HECTOR JAVIER CORTES | 2026-05-08 | MANTENIMIENTO | 3072 | HACARI NORTE DE SANTANDER | 2026-06-11
2026-04-20 | N/A | F01U413581 | INFRARROJO SENCILLO ISC-BDL2-WP12 | 1 |  | 042163657330100344 | 7642 | 7642-GSB-042163657330100344 | KIT | HECTOR JAVIER CORTES | 2026-05-08 | MANTENIMIENTO | 3076 | CHIMA SANTANDER | 2026-06-19
2026-05-06 | 170502 | F01U381621 | INFRARROJO ANTIMASKING BOSCH CDL2 - A 12 | 1 |  | 042166647922110114 | 10170 | 10170-GSB-042166647922110114 | KIT | HECTOR JAVIER CORTES | 2026-05-08 | MANTENIMIENTO | 3073 | LABATECA NORTE DE SANTANDER | 2026-06-17
2026-05-07 | 6010-00699-26 | PL712V2 | BATERIA CARGA SECA 12V - 7A | 1 |  | N/A | 10070 | 10070-GSB-N/A | KIT | HECTOR JAVIER CORTES | 2026-05-08 | MANTENIMIENTO | 3069 | MATANZA SANTANDER | 2026-05-13
2026-05-07 | 6010-00699-26 | PL712V2 | BATERIA CARGA SECA 12V - 7A | 1 |  | N/A | 10069 | 10069-GSB-N/A | KIT | HECTOR JAVIER CORTES | 2026-05-08 | MANTENIMIENTO | 3068 | TONA SANTANDER | 2026-05-12
2026-05-07 | 6010-00699-26-01 | 886618177071 | TRANSFORMADOR AD 1361-GT 16.5V B | 1 |  | N/A | 10079 | 10079-GSB-N/A | KIT | HECTOR JAVIER CORTES | 2026-05-08 | MANTENIMIENTO | 3069 | MATANZA SANTANDER | 2026-05-13
2026-03-04 | 6010-00699-26 | PL712V2 | BATERIA CARGA SECA 12V - 7A | 1 |  | N/A | 10055 | 10055-GSB-N/A | ARGELIA ANTIOQUIA | NELSON VARGAS | 2026-05-08 | MANTENIMIENTO | 3129 | ARGELIA | 2026-05-13
2026-03-04 | 6010-00699-26 | PL712V2 | BATERIA CARGA SECA 12V - 7A | 1 |  | N/A | 10056 | 10056-GSB-N/A | ARGELIA ANTIOQUIA | NELSON VARGAS | 2026-05-08 | MANTENIMIENTO | 3129 | ARGELIA | 2026-05-13
2026-03-04 | 6010-00699-26 | PL712V2 | BATERIA CARGA SECA 12V - 7A | 1 |  | N/A | 10057 | 10057-GSB-N/A | ARGELIA ANTIOQUIA | NELSON VARGAS | 2026-05-08 | MANTENIMIENTO | 3129 | ARGELIA | 2026-05-13
2026-03-04 | 6010-00699-26 | PL712V2 | BATERIA CARGA SECA 12V - 7A | 1 |  | N/A | 10058 | 10058-GSB-N/A | ARGELIA ANTIOQUIA | NELSON VARGAS | 2026-05-08 | MANTENIMIENTO | 3133 | CAMPAMENTO / ANTIOQUIA | 2026-05-26
| N/A | 7703240073126 | REGULADOR DE VOLTAGE APC LS600-LM60 | 1 |  | N/A | 10177 | 10177-GSB-N/A | ARGELIA ANTIOQUIA | NELSON VARGAS | 2026-05-08 | MANTENIMIENTO | 3130 | VEGOICHI | 2026-05-15
2026-04-29 | N/A | F01U413581 | DISCRIMINADOR DE AUDIO BOSCH DS11021I | 1 |  | 1026586 | 10129 | 10129-GSB-1026586 | MEDINA | JORGE OCHOA | 2026-05-08 | MANTENIMIENTO | 1299 | MEDINA | 2026-05-13
2025-08-28 | N/A | 4998114565 | BASE CON RELE PARA SENSOR DE HUMO MSR-320 | 1 |  | SDS1034690 | 2216 | 2216-GSB-SDS1034690 | ZAPATOCA | HECTOR JAVIER CORTES | 2026-05-14 | RTC | 31285 | ZAPATOCA SANTANDER | 2026-07-03
2025-08-28 | N/A | 4998114565 | BASE CON RELE PARA SENSOR DE HUMO MSR-320 | 1 |  | SDS1034751 | 2211 | 2211-GSB-SDS1034751 | ZAPATOCA | HECTOR JAVIER CORTES | 2026-05-14 | RTC | 3089 | CUCUTA NORTE DE SANTANDER | 2026-08-13
2025-08-28 | N/A | 4998114565 | BASE CON RELE PARA SENSOR DE HUMO MSR-320 | 1 |  | SDS1034740 | 2220 | 2220-GSB-SDS1034740 | ZAPATOCA | HECTOR JAVIER CORTES | 2026-05-14 | RTC | 3077 | VILLA CARO NORTE DE SANTANDER | 2026-06-24
2025-08-28 | N/A | 4998114565 | BASE CON RELE PARA SENSOR DE HUMO MSR-320 | 1 |  | SDS1034720 | 2221 | 2221-GSB-SDS1034720 | ZAPATOCA | HECTOR JAVIER CORTES | 2026-05-14 | RTC | 31285 | ZAPATOCA SANTANDER | 2026-07-03
2025-08-28 | 2093501849 | F01U413581 | DISCRIMINADOR DE AUDIO BOSCH DS11021I | 1 |  | 042259554007100081 | 7009 | 7009-GSB-042259554007100081 | CALOTO | ARLEX OVIEDO | 2026-05-19 | MANTENIMIENTO | 3465 | CALOTO CAUCA | 2026-05-26
2025-08-28 | 2093501849 | F01U413581 | DISCRIMINADOR DE AUDIO BOSCH DS11021I | 1 |  | 042259543823100033 | 5398 | 5398-GSB-042259543823100033 | CALOTO | ARLEX OVIEDO | 2026-05-19 | MANTENIMIENTO | 3482 | BUENOS AIRES / CAUCA | 2026-06-18
N/A | N/A | F01U323796 | COMUNICADOR BOSCH B443 | 1 |  | 92085175573140000 | 9064 | 9064-GSB-92085175573140000 | CALOTO | LUCAS RICO | 2026-05-19 | MANTENIMIENTO | 3470 | CALOTO CAUCA | 2026-05-26
2026-03-04 | 6010-00699-26 | PL712V2 | BATERIA CARGA SECA 12V - 7A | 1 |  | N/A | 10054 | 10054-GSB-N/A | CALOTO | ARLEX OVIEDO | 2026-05-19 | MANTENIMIENTO | 3465 | CALOTO CAUCA | 2026-05-26
2026-03-04 | 6010-00699-26 | PL712V2 | BATERIA CARGA SECA 12V - 7A | 1 |  | N/A | 10064 | 10064-GSB-N/A | CALOTO | ARLEX OVIEDO | 2026-05-19 | MANTENIMIENTO | 3465 | CALOTO CAUCA | 2026-05-26
2026-04-20 | N/A | F01U397024 | MODULO EXPANSOR DE ZONA B208 | 1 |  | 042239657416100164 | 7930 | 7930-GSB-042239657416100164 | CALOTO | ARLEX OVIEDO | 2026-05-19 | MANTENIMIENTO | 3465 | CALOTO CAUCA | 2026-05-26
2026-04-29 | N/A | F01U397024 | MODULO EXPANSOR DE ZONA B208 | 1 |  | 042239657406100354 | 7774 | 7774-GSB-042239657406100354 | CALOTO | ARLEX OVIEDO | 2026-05-19 | MANTENIMIENTO | 3465 | CALOTO CAUCA | 2026-05-26
2026-04-30 | N/A | F01U397024 | MODULO EXPANSOR DE ZONA B208 | 1 |  | 042239647712100313 | 10157 | 10157-GSB-042239647712100313 | CALOTO | ARLEX OVIEDO | 2026-05-19 | MANTENIMIENTO | 3480 | BUENOS AIRES / CAUCA | 2026-06-10
2026-04-30 | N/A | F01U397024 | MODULO EXPANSOR DE ZONA B208 | 1 |  | 042239657406100352 | 6340/10158 | 6340/10158-GSB-042239657406100352 | CALOTO | ARLEX OVIEDO | 2026-05-19 | MANTENIMIENTO | 3480 | BUENOS AIRES / CAUCA | 2026-06-10
2026-04-29 | N/A | N/A | PLACA DE MONTAJE PARA SENSOR SISMICO GMXPO | 1 |  | N/A | 8536 | 8536-GSB-N/A | CALOTO | ARLEX OVIEDO | 2026-05-19 | MANTENIMIENTO | 3482 | BUENOS AIRES / CAUCA | 2026-06-18
2026-04-29 | N/A | F01U003366 | PLACA DE MONTAJE PARA SENSOR SISMICO GMXPO | 1 |  | N/A | 2933 | 2933-GSB-N/A | CALOTO | ARLEX OVIEDO | 2026-05-19 | MANTENIMIENTO | 3482 | BUENOS AIRES / CAUCA | 2026-06-18
2026-04-29 | N/A | F01U003366 | PLACA DE MONTAJE PARA SENSOR SISMICO GMXPO | 1 |  | N/A | 8598 | 8598-GSB-N/A | CALOTO | LUCAS RICO | 2026-05-19 | MANTENIMIENTO | 3482 | BUENOS AIRES / CAUCA | 2026-06-18
2026-04-29 | N/A | F01U003366 | PLACA DE MONTAJE PARA SENSOR SISMICO GMXPO | 1 |  | N/A | 8593 | 8593-GSB-N/A | CALOTO | ARLEX OVIEDO | 2026-05-19 | MANTENIMIENTO | 3482 | BUENOS AIRES / CAUCA | 2026-06-18
2026-04-29 | N/A | F01U003366 | PLACA DE MONTAJE PARA SENSOR SISMICO GMXPO | 1 |  | N/A | 8517 | 8517-GSB-N/A | CALOTO | LUCAS RICO | 2026-05-19 | MANTENIMIENTO | 3482 | BUENOS AIRES / CAUCA | 2026-06-18
2026-04-29 | N/A | F01U003366 | PLACA DE MONTAJE PARA SENSOR SISMICO GMXPO | 1 |  | N/A | 8591 | 8591-GSB-N/A | CALOTO | ARLEX OVIEDO | 2026-05-19 | MANTENIMIENTO | 3482 | BUENOS AIRES / CAUCA | 2026-06-18
2026-04-20 | N/A | F01U003366 | PLACA DE MONTAJE PARA SENSOR SISMICO GMXPO | 1 |  | N/A | 8604 | 8604-GSB-N/A | CALOTO | LUCAS RICO | 2026-05-19 | MANTENIMIENTO | 3466 | CALOTO CAUCA | 2026-05-26
2026-05-07 | N/A | F01U003366 | PLACA DE MONTAJE PARA SENSOR SISMICO GMXPO | 1 |  | N/A | 2324 | 2324-GSB-N/A | CALOTO | ARLEX OVIEDO | 2026-05-19 | MANTENIMIENTO | 3482 | BUENOS AIRES / CAUCA | 2026-06-18
2025-08-28 | 2093501849 | 4998117557 | BOTON DE PANICO FIJO BOSCH ISC-PB1-100 | 1 |  | 092256847706150182 | 5711 | 5711-GSB-092256847706150182 | CALOTO | ARLEX OVIEDO | 2026-05-19 | MANTENIMIENTO | 3466 | CALOTO CAUCA | 2026-05-26
2025-08-28 | 2093501849 | 4998117557 | BOTON DE PANICO FIJO BOSCH ISC-PB1-100 | 1 |  | 092256847892120393 | 5879 | 5879-GSB-092256847892120393 | CALOTO | ARLEX OVIEDO | 2026-05-19 | MANTENIMIENTO | 3482 | BUENOS AIRES / CAUCA | 2026-06-18
2025-08-28 | 2093501849 | 4998117557 | BOTON DE PANICO FIJO BOSCH ISC-PB1-100 | 1 |  | 092256847517520208 | 4929 | 4929-GSB-092256847517520208 | CALOTO | ARLEX OVIEDO | 2026-05-19 | MANTENIMIENTO | BODEGA | BODEGA | BODEGA
2026-04-20 | N/A | 4998117557 | BOTON DE PANICO FIJO BOSCH ISC-PB1-100 | 1 |  | 092256853963290434 | 10164 | 10164-GSB-092256853963290434 | CALOTO | ARLEX OVIEDO | 2026-05-19 | MANTENIMIENTO | 3482 | BUENOS AIRES / CAUCA | 2026-06-18
2026-04-20 | N/A | 4998117557 | BOTON DE PANICO FIJO BOSCH ISC-PB1-100 | 1 |  | 092256847892120119 | 10165 | 10165-GSB-092256847892120119 | CALOTO | ARLEX OVIEDO | 2026-05-19 | MANTENIMIENTO | 3482 | BUENOS AIRES / CAUCA | 2026-06-18
2026-04-20 | N/A | 4998117557 | BOTON DE PANICO FIJO BOSCH ISC-PB1-100 | 1 |  | 092256854086180001 | 8819 | 8819-GSB-092256854086180001 | CALOTO | ARLEX OVIEDO | 2026-05-19 | MANTENIMIENTO | 3482 | BUENOS AIRES / CAUCA | 2026-06-18
2026-04-20 | 2093501849 | F01U397739 | BASE DETECTOR BOSCH FCA - 350 - B6R12 | 1 |  | N/A | 6841 | 6841-GSB-N/A | CALOTO | ARLEX OVIEDO | 2026-05-19 | MANTENIMIENTO | 3466 | CALOTO CAUCA | 2026-05-26
2026-04-20 | N/A | F01U397739 | BASE DETECTOR BOSCH FCA - 350 - B6R12 | 1 |  | N/A | 7997 | 7997-GSB-N/A | CALOTO | ARLEX OVIEDO | 2026-05-19 | MANTENIMIENTO | 3466 | CALOTO CAUCA | 2026-05-26
2026-04-29 | N/A | F01U002248 | DETECTOR SISMICO ISN-SM-50 | 1 |  | N/A | 7511 | 7511-GSB-N/A | CALOTO | ARLEX OVIEDO | 2026-05-19 | MANTENIMIENTO | 3482 | BUENOS AIRES / CAUCA | 2026-06-18
2026-04-29 | N/A | F01U002248 | DETECTOR SISMICO ISN-SM-50 | 1 |  | N/A | 7525 | 7525-GSB-N/A | CALOTO | ARLEX OVIEDO | 2026-05-19 | MANTENIMIENTO | 3465 | CALOTO CAUCA | 2026-05-26
2026-04-20 | N/A | F01U002248 | DETECTOR SISMICO ISN-SM-50 | 1 |  | N/A | 7489 | 7489-GSB-N/A | CALOTO | ARLEX OVIEDO | 2026-05-19 | MANTENIMIENTO | 3465 | CALOTO CAUCA | 2026-05-26
2026-04-20 | N/A | F01U002248 | DETECTOR SISMICO ISN-SM-50 | 1 |  | N/A | 7424 | 7424-GSB-N/A | CALOTO | ARLEX OVIEDO | 2026-05-19 | MANTENIMIENTO | 3482 | BUENOS AIRES / CAUCA | 2026-06-18
2026-04-20 | N/A | F01U413581 | INFRARROJO SENCILLO ISC-BDL2-WP12 | 1 |  | 042163654022100392 | 3273 | 3273-GSB-042163654022100392 | CALOTO | ARLEX OVIEDO | 2026-05-19 | MANTENIMIENTO | 3480 | BUENOS AIRES / CAUCA | 2026-06-10
2026-04-20 | N/A | F01U413581 | INFRARROJO SENCILLO ISC-BDL2-WP12 | 1 |  | 042163657330100404 | 7707 | 7707-GSB-042163657330100404 | CALOTO | ARLEX OVIEDO | 2026-05-19 | MANTENIMIENTO | 3465 | CALOTO CAUCA | 2026-05-26
2026-04-20 | N/A | F01U397733 | DETECTOR DE TEMPERATURA BOSCH FCH-350-135 | 1 |  | N/A | 3679 | 3679-GSB-N/A | CALOTO | ARLEX OVIEDO | 2026-05-19 | MANTENIMIENTO | 3466 | CALOTO CAUCA | 2026-05-26
2026-04-20 | N/A | F01U397732 | DETECTOR DE TEMPERATURA BOSCH FCP - 350-PTH | 1 |  | N/A | 2651 | 2651-GSB-N/A | CALOTO | ARLEX OVIEDO | 2026-05-19 | MANTENIMIENTO | 3482 | BUENOS AIRES / CAUCA | 2026-06-18
N/A | N/A | 781410000872 | EXPANSOR DE ZONAS HONEYWELL 4219 | 1 |  | N/A | 9065 | 9065-GSB-N/A | CAMPAMENTO ANTIOQUIA | NELSON VARGAS | 2026-05-22 | MANTENIMIENTO
2026-04-30 | N/A | F01U397024 | MODULO EXPANSOR DE ZONA B208 | 1 |  | 042239654003100148 | 7869/10159 | 7869/10159-GSB-042239654003100148 | ANGOSTURA ANTIOQUIA | NELSON VARGAS | 2026-05-22 | MANTENIMIENTO | 3301 | AMALFI ANTIOQUIA | 2026-07-15
2026-04-29 | N/A | N/A | EXPANSON DE ZONAS HONEYWELL 4208 U | 1 |  | N/A | 10130 | 10130-GSB-N/A | SAN JUAN DE URABA - ANTIOQUIA | JOSE URANGO | 2026-05-22 | MANTENIMIENTO | 3175 | SAN JUAN DE URABA | 2026-05-28
2026-04-30 | N/A | F01U397024 | MODULO EXPANSOR DE ZONA B208 | 1 |  | 042239657406100349 | 7770 | 7770-GSB-042239657406100349 | CUMARAL META | JORGE OCHOA | 2026-05-22 | MANTENIMIENTO | 1294 | CUMARAL META | 2026-05-25
2026-03-04 | 6010-00699-26 | PL712V2 | BATERIA CARGA SECA 12V - 7A | 1 |  | N/A | 10065 | 10065-GSB-N/A | KIT | JORGE OCHOA | 2026-05-22 | MANTENIMIENTO | 2659 | PUERTO CARREÑO VICHADA | 2026-06-24
2026-03-04 | 6010-00699-26 | 676544009023 | FUENTE REGULADORA DE 6/12/24 VCD 3A | 1 |  | N/A | 10103 | 10103-GSB-N/A | KIT | JORGE OCHOA | 2026-05-22 | MANTENIMIENTO
2026-02-25 | 6010-00583/26/01 | 886618177071 | TRANSFORMADOR AD 1361-GT 16.5V B | 1 |  | N/A | 10031 | 10031-GSB-N/A | KIT | JORGE OCHOA | 2026-05-22 | MANTENIMIENTO
2026-04-30 | 2664 | 7709990800005 | PILA CR-2032 | 1 |  | BLISTEL X 5 | N/A | N/A-GSB-BLISTEL X 5 | KIT | JORGE OCHOA | 2026-05-22 | MANTENIMIENTO | 2652 | SANTA ROSALIA / VICHADA | 2026-06-02
2026-05-22 | 1332601 | HC-S58 | CARRETA DE CABLE UTP CAT 5E | 1 |  | N/A | N/A | N/A-GSB-N/A | CAMPAMENTO ANTIOQUIA | NELSON VARGAS | 2026-05-22 | MANTENIMIENTO | 3133 | CAMPAMENTO / ANTIOQUIA | 2026-05-26
2026-05-22 | 1332601 | HC-S58 | CARRETA DE CABLE UTP CAT 5E | 1 |  | N/A | N/A | N/A-GSB-N/A | PUERTO NARE | NELSON VARGAS | 2026-05-22 | MANTENIMIENTO | 3146 | PUERTO NARE | 2026-06-19
2026-05-22 | 1332601 | HC-S58 | CARRETA DE CABLE UTP CAT 5E | 1 |  | N/A | N/A | N/A-GSB-N/A | PUERTO NARE | NELSON VARGAS | 2026-05-22 | MANTENIMIENTO | 3146 | PUERTO NARE | 2026-06-19
2026-05-22 | 1332601 | HC-S58 | CARRETA DE CABLE UTP CAT 5E | 1 |  | N/A | N/A | N/A-GSB-N/A | BUENOS AIRES / CAUCA | LUCAS RICO | 2026-05-22 | MANTENIMIENTO | 3465 | CALOTO CAUCA | 2026-05-26
2026-05-22 | 1332601 | HC-S58 | CARRETA DE CABLE UTP CAT 5E | 1 |  | N/A | N/A | N/A-GSB-N/A | BUENOS AIRES / CAUCA | LUCAS RICO | 2026-05-22 | MANTENIMIENTO | 3465 | CALOTO CAUCA | 2026-05-26
2026-05-22 | 1332601 | HC-S58 | CARRETA DE CABLE UTP CAT 5E | 1 |  | N/A | N/A | N/A-GSB-N/A | BUENOS AIRES / CAUCA | LUCAS RICO | 2026-05-22 | MANTENIMIENTO | 3465 | CALOTO CAUCA | 2026-05-26
2026-05-22 | 1332601 | HC-S58 | CARRETA DE CABLE UTP CAT 5E | 1 |  | N/A | N/A | N/A-GSB-N/A | BUENOS AIRES / CAUCA | LUCAS RICO | 2026-05-22 | MANTENIMIENTO | 3465 | CALOTO CAUCA | 2026-05-26
2025-08-28 | 2093501849 | F01U397739 | BASE DETECTOR BOSCH FCA - 350 - B6R12 | 1 |  | N/A | 6821 | 6821-GSB-N/A | ZAPATOCA | HECTOR JAVIER CORTES | 2026-05-25 | RTC | 31283 | ZAPATOCA SANTANDER | 2026-07-03
2026-04-20 | 2093501849 | F01U397739 | BASE DETECTOR BOSCH FCA - 350 - B6R12 | 1 |  | N/A | 10167 | 10167-GSB-N/A | ZAPATOCA | HECTOR JAVIER CORTES | 2026-05-25 | RTC | 31283 | ZAPATOCA SANTANDER | 2026-07-03
2026-04-20 | N/A | F01U397739 | BASE DETECTOR BOSCH FCA - 350 - B6R12 | 1 |  | N/A | 3874 | 3874-GSB-N/A | ZAPATOCA | HECTOR JAVIER CORTES | 2026-05-25 | RTC | 31283 | ZAPATOCA SANTANDER | 2026-07-03
2026-04-20 | N/A | F01U397739 | BASE DETECTOR BOSCH FCA - 350 - B6R12 | 1 |  | N/A | 3875 | 3875-GSB-N/A | ZAPATOCA | HECTOR JAVIER CORTES | 2026-05-25 | RTC | 31283 | ZAPATOCA SANTANDER | 2026-07-03
2026-03-04 | 6010-00699-26 | PL712V2 | BATERIA CARGA SECA 12V - 7A | 1 |  | N/A | 10066 | 10066-GSB-N/A | VICHADA | JORGE OCHOA | 2026-05-28 | MANTENIMIENTO | 2671 | PUERTO LLERAS | 2026-08-06
2026-03-04 | 6010-00699-26 | PL712V2 | BATERIA CARGA SECA 12V - 7A | 1 |  | N/A | 10067 | 10067-GSB-N/A | VICHADA | JORGE OCHOA | 2026-05-28 | MANTENIMIENTO | 2659 | PUERTO CARREÑO VICHADA | 2026-06-24
2026-02-25 | 6010-00583/26/01 | 676544009023 | FUENTE REGULADORA DE 6/12/24 VCD 3A | 1 |  | N/A | 10038 | 10038-GSB-N/A | VICHADA | JORGE OCHOA | 2026-05-28 | MANTENIMIENTO
2026-02-25 | 6010-00583/26/01 | 676544009023 | FUENTE REGULADORA DE 6/12/24 VCD 3A | 1 |  | N/A | 10039 | 10039-GSB-N/A | VICHADA | JORGE OCHOA | 2026-05-28 | MANTENIMIENTO | 2671 | PUERTO LLERAS | 2026-08-06
2026-04-29 | N/A | F01U413581 | INFRARROJO SENCILLO ISC-BDL2-WP12 | 1 | SDS / 1027240 | 042163643922100308 | 1402 | 1402-GSB-042163643922100308 | VICHADA | JORGE OCHOA | 2026-05-28 | MANTENIMIENTO | 2670 | GRANADA META | 2026-08-05
2026-04-29 | N/A | F01U413581 | INFRARROJO SENCILLO ISC-BDL2-WP12 | 1 |  | 042163647801100596 | 1375 | 1375-GSB-042163647801100596 | VICHADA | JORGE OCHOA | 2026-05-28 | MANTENIMIENTO | 2686 | TAURAMERA | 2026-09-07
2026-04-20 | N/A | F01U413581 | INFRARROJO SENCILLO ISC-BDL2-WP12 | 1 |  | 042163657330100484 | 7589 | 7589-GSB-042163657330100484 | VICHADA | JORGE OCHOA | 2026-05-28 | MANTENIMIENTO | 2652 | SANTA ROSALIA / VICHADA | 2026-06-02
2026-03-04 | 6010-00699-26-01 | 886618177071 | TRANSFORMADOR AD 1361-GT 16.5V B | 1 |  | N/A | 10081 | 10081-GSB-N/A | VICHADA | JORGE OCHOA | 2026-05-28 | MANTENIMIENTO | 2659 | PUERTO CARREÑO VICHADA | 2026-06-24
2026-02-25 | 6010-00583/26/01 | 886618177071 | TRANSFORMADOR AD 1361-GT 16.5V B | 1 |  | N/A | 10034 | 10034-GSB-N/A | VICHADA | JORGE OCHOA | 2026-05-28 | MANTENIMIENTO | 2671 | PUERTO LLERAS | 2026-08-06
2026-03-04 | 6010-00699-26 | PL712V2 | BATERIA CARGA SECA 12V - 7A | 1 |  | N/A | 10068 | 10068-GSB-N/A | BUENOS AIRES / CAUCA | LUCAS RICO | 2026-06-02 | MANTENIMIENTO | 3480 | BUENOS AIRES / CAUCA | 2026-06-10
2026-04-29 | N/A | N/A | DETECTOR DE TEMPERATURA 502 | 1 |  | N/A | N/A | N/A-GSB-N/A | BUENOS AIRES / CAUCA | LUCAS RICO | 2026-04-30 | MANTENIMIENTO | 3485 | BUENOS AIRES / CAUCA | 2026-06-18
2026-02-25 | 6010-00583/26/01 | 676544009023 | FUENTE REGULADORA DE 6/12/24 VCD 3A | 1 |  | N/A | 10036 | 10036-GSB-N/A | BUENOS AIRES / CAUCA | LUCAS RICO | 2026-06-02 | MANTENIMIENTO | 3480 | BUENOS AIRES / CAUCA | 2026-06-10
2026-03-04 | 6010-00699-26 | 676544009023 | FUENTE REGULADORA DE 6/12/24 VCD 3A | 1 |  | N/A | 10102 | 10102-GSB-N/A | BUENOS AIRES / CAUCA | LUCAS RICO | 2026-06-02 | MANTENIMIENTO | 3480 | BUENOS AIRES / CAUCA | 2026-06-10
2026-06-01 | 10855 | N/A | GABINETE 90X60X25 | 1 |  | N/A | N/A | N/A-GSB-N/A | BUENOS AIRES / CAUCA | LUCAS RICO | 2026-06-02 | MANTENIMIENTO | 3480 | BUENOS AIRES / CAUCA | 2026-06-10
2026-04-20 | N/A | F01U413581 | INFRARROJO SENCILLO ISC-BDL2-WP12 | 1 |  | 042163654016100378 | 3354 | 3354-GSB-042163654016100378 | BUENOS AIRES / CAUCA | LUCAS RICO | 2026-06-02 | MANTENIMIENTO | 3480 | BUENOS AIRES / CAUCA | 2026-06-10
2026-05-07 | 2093501849 | F01U364820 | INFRARROJO SENCILLO ISC-BDL2-WP12 | 1 |  | 42163647801100600 | 2472 | 2472-GSB-42163647801100600 | BUENOS AIRES / CAUCA | LUCAS RICO | 2026-06-02 | MANTENIMIENTO
2026-04-30 |  | F01U397025 | MODULO DE RELEVOS BOSCH B308 | 1 |  | 042239847329100112 | 10160 | 10160-GSB-042239847329100112 | BUENOS AIRES / CAUCA | LUCAS RICO | 2026-06-02 | MANTENIMIENTO | 3480 | BUENOS AIRES / CAUCA | 2026-06-10
2026-05-07 | 2093501849 | F01U397024 | MODULO EXPANSOR DE ZONA B208 | 1 |  | 42239647815100200 | 10174 | 10174-GSB-42239647815100200 | BUENOS AIRES / CAUCA | LUCAS RICO | 2026-06-02 | MANTENIMIENTO | 3480 | BUENOS AIRES / CAUCA | 2026-06-10
2025-08-28 | 2093501849 | F01U383351 | PULSADOR DE PANICO INALAMBRICO BOSCH RFPB-SB | 1 |  | 042186047619100125 | 2301 | 2301-GSB-042186047619100125 | BUENOS AIRES / CAUCA | LUCAS RICO | 2026-06-02 | MANTENIMIENTO | 3480 | BUENOS AIRES / CAUCA | 2026-06-10
2026-04-29 | N/A | 4998155081 | SENSOR DE MOVIMIENTO PARA EXTERIORES OD850 | 1 |  | 092051354088750059 | 3154 | 3154-GSB-092051354088750059 | BUENOS AIRES / CAUCA | LUCAS RICO | 2026-06-02 | MANTENIMIENTO | 3480 | BUENOS AIRES / CAUCA | 2026-06-10
2026-05-22 | 1332601 | HC-S58 | SIRENA DOBLE TONO 30W-120 DB-D117 | 1 |  | N/A | 10189 | 10189-GSB-N/A | BUENOS AIRES / CAUCA | LUCAS RICO | 2026-06-02 | MANTENIMIENTO | 3480 | BUENOS AIRES / CAUCA | 2026-06-10
2026-03-04 | 6010-00699-26-01 | 886618177071 | TRANSFORMADOR AD 1361-GT 16.5V B | 1 |  | N/A | 10075 | 10075-GSB-N/A | BUENOS AIRES / CAUCA | LUCAS RICO | 2026-06-02 | MANTENIMIENTO | 3480 | BUENOS AIRES / CAUCA | 2026-06-10
2026-03-04 | 6010-00699-26-01 | 886618177071 | TRANSFORMADOR AD 1361-GT 16.5V B | 1 |  | N/A | 10076 | 10076-GSB-N/A | BUENOS AIRES / CAUCA | LUCAS RICO | 2026-06-02 | MANTENIMIENTO | 3480 | BUENOS AIRES / CAUCA | 2026-06-10
2026-03-04 | 6010-00699-26-01 | 886618177071 | TRANSFORMADOR AD 1361-GT 16.5V B | 1 |  | N/A | 10077 | 10077-GSB-N/A | BUENOS AIRES / CAUCA | LUCAS RICO | 2026-06-02 | MANTENIMIENTO | 3480 | BUENOS AIRES / CAUCA | 2026-06-10
2026-06-01 | SDS/1037066 | F01U416974 | PANEL BOSCH B8512G | 1 |  | 042275247404100055 | 2482 | 2482-GSB-042275247404100055 | BUENOS AIRES / CAUCA | LUCAS RICO | 2026-06-02 | MANTENIMIENTO | 3480 | BUENOS AIRES / CAUCA | 2026-06-10
2025-08-28 | 2093501849 | F01U397739 | BASE DETECTOR BOSCH FCA - 350 - B6R12 | 1 |  | N/A | 6831 | 6831-GSB-N/A | LA PINTADA ANTIOQUIA | NELSON VARGAS | 2026-06-03 | MANTENIMIENTO | 3138 | LA PINTADA | 2026-06-06
2025-08-28 | 2093501849 | F01U397739 | BASE DETECTOR BOSCH FCA - 350 - B6R12 | 1 |  | N/A | 6814 | 6814-GSB-N/A | LA PINTADA ANTIOQUIA | NELSON VARGAS | 2026-06-03 | MANTENIMIENTO | 3138 | LA PINTADA | 2026-06-06
2026-04-20 | N/A | F01U397732 | DETECTOR DE TEMPERATURA BOSCH FCP - 350-PTH | 1 |  | N/A | 8323 | 8323-GSB-N/A | LA PINTADA ANTIOQUIA | NELSON VARGAS | 2026-06-03 | MANTENIMIENTO | 3138 | LA PINTADA | 2026-06-06
2026-06-01 | SDS/1032339 | 4998117557 | BOTON DE PANICO FIJO BOSCH ISC-PB1-100 | 1 |  | 092256843997580495 | 5131 | 5131-GSB-092256843997580495 | BUENOS AIRES / SUAREZ | LUCAS RICO | 2026-06-04 | MANTENIMIENTO | 3482 | BUENOS AIRES / CAUCA | 2026-06-18
2026-06-01 | SDS/1032325 | 4998117557 | BOTON DE PANICO FIJO BOSCH ISC-PB1-100 | 1 |  | 092256843997580475 | 5111 | 5111-GSB-092256843997580475 | BUENOS AIRES / SUAREZ | LUCAS RICO | 2026-06-04 | MANTENIMIENTO | 3482 | BUENOS AIRES / CAUCA | 2026-06-18
2026-06-01 | SDS/1032369 | 4998117557 | BOTON DE PANICO FIJO BOSCH ISC-PB1-100 | 1 |  | 092256847517520250 | 4881 | 4881-GSB-092256847517520250 | BUENOS AIRES / SUAREZ | LUCAS RICO | 2026-06-04 | MANTENIMIENTO | 3482 | BUENOS AIRES / CAUCA | 2026-06-18
2026-06-01 | SDS/1032348 | 4998117557 | BOTON DE PANICO FIJO BOSCH ISC-PB1-100 | 1 |  | 92256843997580704 | 4914 | 4914-GSB-92256843997580700 | BUENOS AIRES / SUAREZ | LUCAS RICO | 2026-06-04 | MANTENIMIENTO | 3482 | BUENOS AIRES / CAUCA | 2026-06-18
2026-04-20 | N/A | 4998117557 | BOTON DE PANICO FIJO BOSCH ISC-PB1-100 | 1 |  | 092256853757440798 | 8818 | 8818-GSB-092256853757440798 | PRIMAVERA VICHADA | JORGE OCHOA | 2026-06-05 | MANTENIMIENTO | 2655 | PRIMAVERA VICHADA | 2026-06-10
2025-08-28 | 2093501849 | F01U413581 | DISCRIMINADOR DE AUDIO BOSCH DS11021I | 1 |  | 042259543823100047 | 5401 | 5401-GSB-042259543823100047 | PRIMAVERA VICHADA | JORGE OCHOA | 2026-06-05 | MANTENIMIENTO | 2655 | PRIMAVERA VICHADA | 2026-06-10
2025-08-28 | N/A | 4998114565 | BASE CON RELE PARA SENSOR DE HUMO MSR-320 | 1 | SDS1034669 | N/A | 2210 | 2210-GSB-SDS1034669 | PUERTO NARE | NELSON VARGAS | 2026-06-11 | MANTENIMIENTO | 3146 | PUERTO NARE | 2026-06-19
2025-08-28 | N/A | 4998114565 | BASE CON RELE PARA SENSOR DE HUMO MSR-320 | 1 | SDS1034657 | N/A | 2215 | 2215-GSB-SDS1034657 | PUERTO NARE | NELSON VARGAS | 2026-06-11 | MANTENIMIENTO | 3311 | VALDIVIA | 2029-08-19
2025-08-28 | N/A | 4998114565 | BASE CON RELE PARA SENSOR DE HUMO MSR-320 | 1 | SDS1027837 | N/A | 9071 | 9071-GSB-SDS1027837 | PUERTO NARE | NELSON VARGAS | 2026-06-11 | MANTENIMIENTO
2025-08-28 | N/A | 4998114565 | BASE CON RELE PARA SENSOR DE HUMO MSR-320 | 1 | SDS1034678 | N/A | 2217 | 2217-GSB-SDS1034678 | PUERTO NARE | NELSON VARGAS | 2026-06-11 | MANTENIMIENTO | 3146 | PUERTO NARE | 2026-06-19
2025-08-28 | N/A | 4998114565 | BASE CON RELE PARA SENSOR DE HUMO MSR-320 | 1 | SDS1034675 | N/A | 2218 | 2218-GSB-SDS1034675 | PUERTO NARE | NELSON VARGAS | 2026-06-11 | MANTENIMIENTO | 3146 | PUERTO NARE | 2026-06-19
2025-08-28 | N/A | 4998114565 | BASE CON RELE PARA SENSOR DE HUMO MSR-320 | 1 | SDS1034654 | N/A | 2214 | 2214-GSB-SDS1034654 | PUERTO NARE | NELSON VARGAS | 2026-06-11 | MANTENIMIENTO | 3146 | PUERTO NARE | 2026-06-19
2026-02-11 | SDS | 4998114565 | BASE CON RELE PARA SENSOR DE HUMO MSR-320 | 1 | N/A | 1035646 | 9113 | 9113-GSB-1035646 | PUERTO NARE | NELSON VARGAS | 2026-06-11 | MANTENIMIENTO | 3146 | PUERTO NARE | 2026-06-19
2026-04-20 | N/A | 4998114565 | BASE CON RELE PARA SENSOR DE HUMO MSR-320 | 1 | N/A | N/A | 10169 | 10169-GSB-N/A | PUERTO NARE | NELSON VARGAS | 2026-06-11 | MANTENIMIENTO | 3146 | PUERTO NARE | 2026-06-19
2026-05-07 | N/A | 4998114565 | BASE CON RELE PARA SENSOR DE HUMO MSR-320 | 1 | N/A | N/A | 10184 | 10184-GSB-N/A | PUERTO NARE | NELSON VARGAS | 2026-06-11 | MANTENIMIENTO | 3146 | PUERTO NARE | 2026-06-19
2026-05-07 | N/A | 4998114565 | BASE CON RELE PARA SENSOR DE HUMO MSR-320 | 1 | SDS-1035534 | N/A | 10178 | 10178-GSB-SDS-1035534 | PUERTO NARE | NELSON VARGAS | 2026-06-11 | MANTENIMIENTO
2026-05-07 | N/A | 4998114565 | BASE CON RELE PARA SENSOR DE HUMO MSR-320 | 1 | N/A | N/A | 10179 | 10179-GSB-N/A | PUERTO NARE | NELSON VARGAS | 2026-06-11 | MANTENIMIENTO
2026-06-11 | 59859 | 4998114565 | BASE CON RELE PARA SENSOR DE HUMO MSR-320 | 1 | SDS-1043594 | N/A | 10300 | 10300-GSB-SDS-1043594 | PUERTO NARE | NELSON VARGAS | 2026-06-11 | MANTENIMIENTO | 3146 | PUERTO NARE | 2026-06-19
2026-06-11 | 59859 | 4998114565 | BASE CON RELE PARA SENSOR DE HUMO MSR-320 | 1 | SDS-1043598 | N/A | 10301 | 10301-GSB-SDS-1043598 | PUERTO NARE | NELSON VARGAS | 2026-06-11 | MANTENIMIENTO | 3146 | PUERTO NARE | 2026-06-19
2026-06-11 | N/A | N/A | BATERIA CARGA SECA 12V - 7A | 1 | N/A | N/A | 10259 | 10259-GSB-N/A | PUERTO NARE | NELSON VARGAS | 2026-06-11 | MANTENIMIENTO | 3145 | PUERTO NARE | 2026-06-19
2026-06-11 | N/A | N/A | BATERIA CARGA SECA 12V - 7A | 1 | N/A | N/A | 10260 | 10260-GSB-N/A | PUERTO NARE | NELSON VARGAS | 2026-06-11 | MANTENIMIENTO | 3145 | PUERTO NARE | 2026-06-19
2026-06-11 | N/A | N/A | BATERIA CARGA SECA 12V - 7A | 1 | N/A | N/A | 10261 | 10261-GSB-N/A | PUERTO NARE | NELSON VARGAS | 2026-06-11 | MANTENIMIENTO | 3145 | PUERTO NARE | 2026-06-19
2026-05-07 | 2093501849 | 4998117557 | BOTON DE PANICO FIJO BOSCH ISC-PB1-100 | 1 |  | 092256843826290712 | 6006 | 6006-GSB-092256843826290712 | PUERTO NARE | NELSON VARGAS | 2026-06-11 | MANTENIMIENTO | 3146 | PUERTO NARE | 2026-06-19
2026-06-01 | SDS/1037131 | 4998117557 | BOTON DE PANICO FIJO BOSCH ISC-PB1-100 | 1 |  | 092256847892120450 | 5809 | 5809-GSB-092256847892120450 | PUERTO NARE | NELSON VARGAS | 2026-06-11 | MANTENIMIENTO | 3146 | PUERTO NARE | 2026-06-19
2026-06-01 | SDS/1037090 | 4998117557 | BOTON DE PANICO FIJO BOSCH ISC-PB1-100 | 1 |  | 092256847892120819 | 5794 | 5794-GSB-092256847892120819 | PUERTO NARE | NELSON VARGAS | 2026-06-11 | MANTENIMIENTO | 3146 | PUERTO NARE | 2026-06-19
2026-06-01 | SDS/1032362 | 4998117557 | BOTON DE PANICO FIJO BOSCH ISC-PB1-100 | 1 |  | 092256847517520258 | 4889 | 4889-GSB-092256847517520258 | PUERTO NARE | NELSON VARGAS | 2026-06-11 | MANTENIMIENTO | 3146 | PUERTO NARE | 2026-06-19
2026-06-01 | SDS/1032976 | 4998117557 | BOTON DE PANICO FIJO BOSCH ISC-PB1-100 | 1 |  | 092256847766640794 | 5690 | 5690-GSB-092256847766640794 | PUERTO NARE | NELSON VARGAS | 2026-06-11 | MANTENIMIENTO | 3146 | PUERTO NARE | 2026-06-19
2026-06-01 | SDS/1032958 | 4998117557 | BOTON DE PANICO FIJO BOSCH ISC-PB1-100 | 1 |  | 092256847766640813 | 5628 | 5628-GSB-092256847766640813 | PUERTO NARE | NELSON VARGAS | 2026-06-11 | MANTENIMIENTO | 3146 | PUERTO NARE | 2026-06-19
2026-06-01 | SDS/1032333 | 4998117557 | BOTON DE PANICO FIJO BOSCH ISC-PB1-100 | 1 |  | 092256843997580494 | 5130 | 5130-GSB-092256843997580494 | PUERTO NARE | NELSON VARGAS | 2026-06-11 | MANTENIMIENTO | 3146 | PUERTO NARE | 2026-06-19
2026-06-01 | SDS/1037132 | 4998117557 | BOTON DE PANICO FIJO BOSCH ISC-PB1-100 | 1 |  | 092256847892120259 | 5814 | 5814-GSB-092256847892120259 | PUERTO NARE | NELSON VARGAS | 2026-06-11 | MANTENIMIENTO | 3146 | PUERTO NARE | 2026-06-19
2026-06-01 | SDS/1032962 | 4998117557 | BOTON DE PANICO FIJO BOSCH ISC-PB1-100 | 1 |  | 092256847706150364 | 5559 | 5559-GSB-092256847706150364 | PUERTO NARE | NELSON VARGAS | 2026-06-11 | MANTENIMIENTO | 3146 | PUERTO NARE | 2026-06-19
2026-06-01 | SDS/1032927 | 4998117557 | BOTON DE PANICO FIJO BOSCH ISC-PB1-100 | 1 |  | 092256847706150251 | 5607 | 5607-GSB-092256847706150251 | PUERTO NARE | NELSON VARGAS | 2026-06-11 | MANTENIMIENTO | 3146 | PUERTO NARE | 2026-06-19
2026-06-01 | F01U323796 | N/A | COMUNICADOR BOSCH B443 | 1 |  | 92085175418150000 | 10195 | 10195-GSB-92085175418150000 | PUERTO NARE | NELSON VARGAS | 2026-06-11 | MANTENIMIENTO | 3145 | PUERTO NARE | 2026-06-19
2026-05-07 | N/A | F01U397733 | DETECTOR DE TEMPERATURA BOSCH FCH-T320-R470 | 1 | SDS-1027989 | N/A | 10172 | 10172-GSB-SDS-1027989 | PUERTO NARE | NELSON VARGAS | 2026-06-11 | MANTENIMIENTO | 3146 | PUERTO NARE | 2026-06-19
2026-05-07 | N/A | F01U397733 | DETECTOR DE TEMPERATURA BOSCH FCH-T320-R470 | 1 | N/A | N/A | 10173 | 10173-GSB-N/A | PUERTO NARE | NELSON VARGAS | 2026-06-11 | MANTENIMIENTO | 3146 | PUERTO NARE | 2026-06-19
2026-06-09 | SDS / 59836 | F01U029861 | DETECTOR DE TEMPERATURA BOSCH FCH - T320-R470 | 1 | N/A | 093140637483920014 | 10237 | 10237-GSB-093140637483920014 | PUERTO NARE | NELSON VARGAS | 2026-06-11 | MANTENIMIENTO | 3146 | PUERTO NARE | 2026-06-19
2026-06-09 | SDS / 59836 | F01U029861 | DETECTOR DE TEMPERATURA BOSCH FCH - T320-R470 | 1 | N/A | 093140637483920009 | 10238 | 10238-GSB-093140637483920009 | PUERTO NARE | NELSON VARGAS | 2026-06-11 | MANTENIMIENTO | 3146 | PUERTO NARE | 2026-06-19
2025-08-28 | 2093501849 | F01U413581 | DISCRIMINADOR DE AUDIO BOSCH DS11021I | 1 | N/A | 042259543823100043 | 5413 | 5413-GSB-042259543823100043 | PUERTO NARE | NELSON VARGAS | 2026-06-11 | MANTENIMIENTO | 3145 | PUERTO NARE | 2026-06-19
2026-04-29 | N/A | F01U413581 | DISCRIMINADOR DE AUDIO BOSCH DS11021I | 1 | N/A | 042259553918100057 | 5928 | 5928-GSB-042259553918100057 | PUERTO NARE | NELSON VARGAS | 2026-06-11 | MANTENIMIENTO | DAÑADO | DAÑADO | DAÑADO
2026-02-25 | 6010-00583/26/01 | 676544009023 | FUENTE REGULADORA DE 6/12/24 VCD 3A | 1 | N/A | N/A | 10037 | 10037-GSB-N/A | PUERTO NARE | NELSON VARGAS | 2026-06-11 | MANTENIMIENTO | 3145 | PUERTO NARE | 2026-06-19
2026-03-04 | 6010-00699-26 | 676544009023 | FUENTE REGULADORA DE 6/12/24 VCD 3A | 1 | N/A | N/A | 10096 | 10096-GSB-N/A | PUERTO NARE | NELSON VARGAS | 2026-06-11 | MANTENIMIENTO | 3145 | PUERTO NARE | 2026-06-19
2026-06-01 | 10855 | N/A | GABINETE 90X60X25 | 1 | N/A | N/A | N/A | N/A-GSB-N/A | PUERTO NARE | NELSON VARGAS | 2026-06-11 | MANTENIMIENTO | 3145 | PUERTO NARE | 2026-06-19
2026-06-11 | SDS/ 59889 | F01U383080 | INFRARROJO ANTIMASKING BOSCH CDL2-A12 | 1 | SDS/1043489 | N/A | 10351 | 10351-GSB-SDS/1043489 | PUERTO NARE | NELSON VARGAS | 2026-06-11 | MANTENIMIENTO | 3145 | PUERTO NARE | 2026-06-19
2026-06-11 | SDS/ 59889 | F01U383080 | INFRARROJO ANTIMASKING BOSCH CDL2-A12 | 1 | SDS/1043494 | N/A | 10353 | 10353-GSB-SDS/1043494 | PUERTO NARE | NELSON VARGAS | 2026-06-11 | MANTENIMIENTO | 3145 | PUERTO NARE | 2026-06-19
2026-06-11 | SDS/ 59889 | F01U383080 | INFRARROJO ANTIMASKING BOSCH CDL2-A12 | 1 | SDS/1043473 | N/A | 10352 | 10352-GSB-SDS/1043473 | PUERTO NARE | NELSON VARGAS | 2026-06-11 | MANTENIMIENTO | 3145 | PUERTO NARE | 2026-06-19
2026-06-09 | SDS / 59836 | F01U364870 | INFRARROJO SENCILLO ISC-BDL2-WP12 | 1 |  | 042164257814100128 | 10205 | 10205-GSB-042164257814100128 | PUERTO NARE | NELSON VARGAS | 2026-06-11 | MANTENIMIENTO | 3318 | BELLO / ANTIOQUIA | 2026-08-31
2026-06-09 | SDS / 59836 | F01U364870 | INFRARROJO SENCILLO ISC-BDL2-WP12 | 1 |  | 042164257814100208 | 10206 | 10206-GSB-042164257814100208 | PUERTO NARE | NELSON VARGAS | 2026-06-11 | MANTENIMIENTO
2026-06-09 | SDS / 59836 | F01U364870 | INFRARROJO SENCILLO ISC-BDL2-WP12 | 1 |  | 042164263916100880 | 10211 | 10211-GSB-042164263916100880 | PUERTO NARE | NELSON VARGAS | 2026-06-11 | MANTENIMIENTO | OP-FR-22ODSGSB-0065-ON | AMAGA | 2026-09-30
2026-06-09 | SDS / 59836 | F01U364870 | INFRARROJO SENCILLO ISC-BDL2-WP12 | 1 |  | 042164257814100181 | 10212 | 10212-GSB-042164257814100181 | PUERTO NARE | NELSON VARGAS | 2026-06-11 | MANTENIMIENTO | 3146 | PUERTO NARE | 2026-06-19
2026-06-09 | SDS / 59836 | F01U364870 | INFRARROJO SENCILLO ISC-BDL2-WP12 | 1 |  | 042164263916100022 | 10215 | 10215-GSB-042164263916100022 | PUERTO NARE | NELSON VARGAS | 2026-06-11 | MANTENIMIENTO | 3146 | PUERTO NARE | 2026-06-19
2026-06-09 | SDS / 59836 | F01U364870 | INFRARROJO SENCILLO ISC-BDL2-WP12 | 1 |  | 042164263916100737 | 10216 | 10216-GSB-042164263916100737 | PUERTO NARE | NELSON VARGAS | 2026-06-11 | MANTENIMIENTO | 3146 | PUERTO NARE | 2026-06-19
2026-06-09 | SDS / 59836 | F01U364870 | INFRARROJO SENCILLO ISC-BDL2-WP12 | 1 |  | 042164263916100884 | 10217 | 10217-GSB-042164263916100884 | PUERTO NARE | NELSON VARGAS | 2026-06-11 | MANTENIMIENTO | 3146 | PUERTO NARE | 2026-06-19
2026-06-09 | SDS / 59836 | F01U364870 | INFRARROJO SENCILLO ISC-BDL2-WP12 | 1 |  | 042163647815100164 | 10229 | 10229-GSB-042163647815100164 | PUERTO NARE | NELSON VARGAS | 2026-06-11 | MANTENIMIENTO | 3146 | PUERTO NARE | 2026-06-19
2025-08-28 | 2093501849 | F01U397025 | MODULO DE RELEVOS BOSCH B308 | 1 | N/A | 042239847329100104 | 1348 | 1348-GSB-042239847329100104 | PUERTO NARE | NELSON VARGAS | 2026-06-11 | MANTENIMIENTO | 3145 | PUERTO NARE | 2026-06-19
2026-06-01 | SDS/ 1037020 | F01U397024 | MODULO EXPANSOR DE ZONA B208 | 1 |  | 042239647815100196 | 5858 | 5858-GSB-042239647815100196 | PUERTO NARE | NELSON VARGAS | 2026-06-11 | MANTENIMIENTO | 3146 | PUERTO NARE | 2026-06-19
2026-06-01 | SDS/ 1032214 | F01U397024 | MODULO EXPANSOR DE ZONA B208 | 1 |  | 042239647704100202 | 4133 | 4133-GSB-042239647704100202 | PUERTO NARE | NELSON VARGAS | 2026-06-11 | MANTENIMIENTO | 3146 | PUERTO NARE | 2026-06-19
2026-06-01 | N/A | F01U397024 | MODULO EXPANSOR DE ZONA B208 | 1 |  | 042239628029100245 | 10191 | 10191-GSB-042239628029100245 | PUERTO NARE | NELSON VARGAS | 2026-06-11 | MANTENIMIENTO | 3146 | PUERTO NARE | 2026-06-19
2026-06-01 | SDS/ 1027467 | F01U397024 | MODULO EXPANSOR DE ZONA B208 | 1 |  | 042239647322100384 | 10192 | 10192-GSB-042239647322100384 | PUERTO NARE | NELSON VARGAS | 2026-06-11 | MANTENIMIENTO | DAÑADO | DAÑADO | DAÑADO
2026-06-01 | SDS/ 1027494 | F01U397024 | MODULO EXPANSOR DE ZONA B208 | 1 |  | 042239647327100174 | 10193 | 10193-GSB-042239647327100174 | PUERTO NARE | NELSON VARGAS | 2026-06-11 | MANTENIMIENTO | 3146 | PUERTO NARE | 2026-06-19
2026-06-01 | SDS/ 1033060 | F01U397024 | MODULO EXPANSOR DE ZONA B208 | 1 |  | 042239647712100178 | 5466 | 5466-GSB-042239647712100178 | PUERTO NARE | NELSON VARGAS | 2026-06-11 | MANTENIMIENTO | 3146 | PUERTO NARE | 2026-06-19
2026-05-07 | 2093501849 | F01U397024 | MODULO EXPANSOR DE ZONA B208 | 1 |  | 042239657406100348 | 10175 | 10175-GSB-042239657406100348 | PUERTO NARE | NELSON VARGAS | 2026-06-11 | MANTENIMIENTO | 3146 | PUERTO NARE | 2026-06-19
2026-04-20 | N/A | F01U003366 | PLACA DE MONTAJE PARA SENSOR SISMICO GMXPO | 1 | N/A | N/A | 5537 | 5537-GSB-N/A | PUERTO NARE | NELSON VARGAS | 2026-06-11 | MANTENIMIENTO | 3145 | PUERTO NARE | 2026-06-19
2025-08-28 | 2093501849 | F01U383351 | PULSADOR DE PANICO INALAMBRICO BOSCH RFPB-SB | 1 |  | 042186047630100120 | 4348 | 4348-GSB-042186047630100120 | PUERTO NARE | NELSON VARGAS | 2026-06-11 | MANTENIMIENTO | 3145 | PUERTO NARE | 2026-06-19
2025-08-28 | 2093501849 | F01U383351 | PULSADOR DE PANICO INALAMBRICO BOSCH RFPB-SB | 1 |  | 042186047630100127 | 4288 | 4288-GSB-042186047630100127 | PUERTO NARE | NELSON VARGAS | 2026-06-11 | MANTENIMIENTO | 3145 | PUERTO NARE | 2026-06-19
2026-06-11 | N/A | N/A | REGULADOR DE VOLTAGE APC LS600-LM60 | 1 | N/A | N/A | 10252 | 10252-GSB-N/A | PUERTO NARE | NELSON VARGAS | 2026-06-11 | MANTENIMIENTO | 3145 | PUERTO NARE | 2026-06-19
2026-04-30 | N/A | N/A | SIRENA DOBLE TONO 30W-120 DB-D117 | 1 |  | N/A | 9095 | 9095-GSB-N/A | PUERTO NARE | NELSON VARGAS | 2026-06-11 | MANTENIMIENTO | 3145 | PUERTO NARE | 2026-06-19
11//06/2026 | SDS / 59889 | F01U029857 | SENSOR DE HUMO OPTICO FCP-0320-R470 | 1 | SDS/1043549 | N/A | 10268 | 10268-GSB-SDS/1043549 | PUERTO NARE | NELSON VARGAS | 2026-06-11 | MANTENIMIENTO | 3146 | PUERTO NARE | 2026-06-19
11//06/2026 | SDS / 59889 | F01U029857 | SENSOR DE HUMO OPTICO FCP-0320-R470 | 1 | SDS/1043557 | N/A | 10265 | 10265-GSB-SDS/1043557 | PUERTO NARE | NELSON VARGAS | 2026-06-11 | MANTENIMIENTO
11//06/2026 | SDS / 59889 | F01U029857 | SENSOR DE HUMO OPTICO FCP-0320-R470 | 1 | SDS/1043541 | N/A | 10266 | 10266-GSB-SDS/1043541 | PUERTO NARE | NELSON VARGAS | 2026-06-11 | MANTENIMIENTO | 3311 | VALDIVIA | 2029-08-19
11//06/2026 | SDS / 59889 | F01U029857 | SENSOR DE HUMO OPTICO FCP-0320-R470 | 1 | SDS/1043535 | N/A | 10271 | 10271-GSB-SDS/1043535 | PUERTO NARE | NELSON VARGAS | 2026-06-11 | MANTENIMIENTO
11//06/2026 | SDS / 59889 | F01U029857 | SENSOR DE HUMO OPTICO FCP-0320-R470 | 1 | SDS/1043551 | N/A | 10272 | 10272-GSB-SDS/1043551 | PUERTO NARE | NELSON VARGAS | 2026-06-11 | MANTENIMIENTO
11//06/2026 | SDS / 59889 | F01U029857 | SENSOR DE HUMO OPTICO FCP-0320-R470 | 1 | SDS/1043543 | N/A | 10269 | 10269-GSB-SDS/1043543 | PUERTO NARE | NELSON VARGAS | 2026-06-11 | MANTENIMIENTO | 3146 | PUERTO NARE | 2026-06-19
11//06/2026 | SDS / 59889 | F01U029857 | SENSOR DE HUMO OPTICO FCP-0320-R470 | 1 | SDS/1043555 | N/A | 10270 | 10270-GSB-SDS/1043555 | PUERTO NARE | NELSON VARGAS | 2026-06-11 | MANTENIMIENTO | 3146 | PUERTO NARE | 2026-06-19
11//06/2026 | SDS / 59889 | F01U029857 | SENSOR DE HUMO OPTICO FCP-0320-R470 | 1 | SDS/1043547 | N/A | 10273 | 10273-GSB-SDS/1043547 | PUERTO NARE | NELSON VARGAS | 2026-06-11 | MANTENIMIENTO | 3146 | PUERTO NARE | 2026-06-19
11//06/2026 | SDS / 59889 | F01U029857 | SENSOR DE HUMO OPTICO FCP-0320-R470 | 1 | SDS/1043563 | N/A | 10267 | 10267-GSB-SDS/1043563 | PUERTO NARE | NELSON VARGAS | 2026-06-11 | MANTENIMIENTO | 3146 | PUERTO NARE | 2026-06-19
2026-04-29 | N/A | N/A | SENSOR DE MOVIMIENTO PARA EXTERIORES OD850 | 1 | SDS-1027410 | N/A | 1662 | 1662-GSB-SDS-1027410 | PUERTO NARE | NELSON VARGAS | 2026-06-11 | MANTENIMIENTO | 3145 | PUERTO NARE | 2026-06-19
2026-03-04 | 6010-00699-26-01 | 886618177071 | TRANSFORMADOR AD 1361-GT 16.5V B | 1 | N/A | N/A | 10078 | 10078-GSB-N/A | PUERTO NARE | NELSON VARGAS | 2026-06-11 | MANTENIMIENTO | 3145 | PUERTO NARE | 2026-06-19
2026-03-04 | 6010-00699-26-01 | 886618177071 | TRANSFORMADOR AD 1361-GT 16.5V B | 1 | N/A | N/A | 10082 | 10082-GSB-N/A | PUERTO NARE | NELSON VARGAS | 2026-06-11 | MANTENIMIENTO | 3145 | PUERTO NARE | 2026-06-19
2026-03-04 | 6010-00699-26-01 | 886618177071 | TRANSFORMADOR AD 1361-GT 16.5V B | 1 | N/A | N/A | 10085 | 10085-GSB-N/A | PUERTO NARE | NELSON VARGAS | 2026-06-11 | MANTENIMIENTO | 3145 | PUERTO NARE | 2026-06-19
2026-06-11 | 59889 | 4998114565 | BASE CON RELE PARA SENSOR DE HUMO MSR-320 | 1 | SDS-1043589 | N/A | 10335 | 10335-GSB-SDS-1043589 | BUENOS AIRES / CAUCA | LUCAS RICO | 2026-06-12 | MANTENIMIENTO | 3482 | BUENOS AIRES / CAUCA | 2026-06-18
2026-06-11 | 59889 | 4998114565 | BASE CON RELE PARA SENSOR DE HUMO MSR-320 | 1 | SDS-1043579 | N/A | 10305 | 10305-GSB-SDS-1043579 | BUENOS AIRES / CAUCA | LUCAS RICO | 2026-06-12 | MANTENIMIENTO | 3482 | BUENOS AIRES / CAUCA | 2026-06-18
2026-06-11 | 59889 | 4998114565 | BASE CON RELE PARA SENSOR DE HUMO MSR-320 | 1 | SDS-1043590 | N/A | 10304 | 10304-GSB-SDS-1043590 | BUENOS AIRES / CAUCA | LUCAS RICO | 2026-06-12 | MANTENIMIENTO | 3482 | BUENOS AIRES / CAUCA | 2026-06-18
2026-06-11 | 59889 | 4998114565 | BASE CON RELE PARA SENSOR DE HUMO MSR-320 | 1 | SDS-1043585 | N/A | 10319 | 10319-GSB-SDS-1043585 | BUENOS AIRES / CAUCA | LUCAS RICO | 2026-06-12 | MANTENIMIENTO | 3482 | BUENOS AIRES / CAUCA | 2026-06-18
2026-06-11 | SDS/ 59889 | F01U383080 | INFRARROJO ANTIMASKING BOSCH CDL2-A12 | 1 | SDS/1043461 | N/A | 10355 | 10355-GSB-SDS/1043461 | BUENOS AIRES / CAUCA | LUCAS RICO | 2026-06-12 | MANTENIMIENTO | 3485 | BUENOS AIRES / CAUCA | 2026-06-18
2026-06-11 | SDS/ 59889 | F01U383080 | INFRARROJO ANTIMASKING BOSCH CDL2-A12 | 1 | SDS/1043469 | N/A | 10356 | 10356-GSB-SDS/1043469 | BUENOS AIRES / CAUCA | LUCAS RICO | 2026-06-12 | MANTENIMIENTO | 3485 | BUENOS AIRES / CAUCA | 2026-06-18
2026-06-11 | SDS/ 59889 | F01U383080 | INFRARROJO ANTIMASKING BOSCH CDL2-A12 | 1 | SDS/1043485 | N/A | 10364 | 10364-GSB-SDS/1043485 | BUENOS AIRES / CAUCA | LUCAS RICO | 2026-06-12 | MANTENIMIENTO | 3485 | BUENOS AIRES / CAUCA | 2026-06-18
11//06/2026 | SDS / 59889 | F01U029857 | SENSOR DE HUMO OPTICO FCP-0320-R470 | 1 | SDS/1043559 | N/A | 10299 | 10299-GSB-SDS/1043559 | BUENOS AIRES / CAUCA | LUCAS RICO | 2026-06-12 | MANTENIMIENTO | 3482 | BUENOS AIRES / CAUCA | 2026-06-18
11//06/2026 | SDS / 59889 | F01U029857 | SENSOR DE HUMO OPTICO FCP-0320-R470 | 1 | SDS/1043570 | N/A | 10296 | 10296-GSB-SDS/1043570 | BUENOS AIRES / CAUCA | LUCAS RICO | 2026-06-12 | MANTENIMIENTO | 3482 | BUENOS AIRES / CAUCA | 2026-06-18
11//06/2026 | SDS / 59889 | F01U029857 | SENSOR DE HUMO OPTICO FCP-0320-R470 | 1 | SDS/1043539 | N/A | 10291 | 10291-GSB-SDS/1043539 | BUENOS AIRES / CAUCA | LUCAS RICO | 2026-06-12 | MANTENIMIENTO | 3482 | BUENOS AIRES / CAUCA | 2026-06-18
11//06/2026 | SDS / 59889 | F01U029857 | SENSOR DE HUMO OPTICO FCP-0320-R470 | 1 | SDS/1043552 | N/A | 10295 | 10295-GSB-SDS/1043552 | BUENOS AIRES / CAUCA | LUCAS RICO | 2026-06-12 | MANTENIMIENTO | 3482 | BUENOS AIRES / CAUCA | 2026-06-18
2026-06-11 | N/A | F01U323799 | RECEPTOR INALAMBRICO BOSCH REF B810 | 1 | SDS/1026779 | 042180247323100071 | 1578 | 1578-GSB-SDS/1026779 | BUENOS AIRES / CAUCA | LUCAS RICO | 2026-06-12 | MANTENIMIENTO | 3482 | BUENOS AIRES / CAUCA | 2026-06-18
2026-06-11 | 59889 | 4998114565 | BASE CON RELE PARA SENSOR DE HUMO MSR-320 | 1 | SDS-1043630 | N/A | 10336 | 10336-GSB-SDS-1043630 | MORALES CAUCA | LUCAS RICO | 2026-06-12 | MANTENIMIENTO | 3488 | MORALES CAUCA | 2026-06-19
11//06/2026 | SDS / 59889 | F01U029857 | SENSOR DE HUMO OPTICO FCP-0320-R470 | 1 | SDS/1043532 | N/A | 10297 | 10297-GSB-SDS/1043532 | MORALES CAUCA | LUCAS RICO | 2026-06-12 | MANTENIMIENTO | 3488 | MORALES CAUCA | 2026-06-19
2026-06-11 | N/A | N/A | BATERIA CARGA SECA 12V - 7A | 1 | N/A | N/A | 10262 | 10262-GSB-N/A | LABATECA | HECTOR JAVIER CORTES | 2026-06-12 | MANTENIMIENTO | 3073 | LABATECA NORTE DE SANTANDER | 2026-06-17
2026-06-11 | N/A | N/A | BATERIA CARGA SECA 12V - 7A | 1 | N/A | N/A | 10255 | 10255-GSB-N/A | LABATECA | HECTOR JAVIER CORTES | 2026-06-12 | MANTENIMIENTO | 3075 | GIRON SANTANDER | 2026-06-18
2026-03-04 | 6010-00699-26 | 676544009023 | FUENTE REGULADORA DE 6/12/24 VCD 3A | 1 | N/A | N/A | 10095 | 10095-GSB-N/A | LABATECA | HECTOR JAVIER CORTES | 2026-06-12 | MANTENIMIENTO | 3073 | LABATECA NORTE DE SANTANDER | 2026-06-17
2026-03-04 | 6010-00699-26 | 676544009023 | FUENTE REGULADORA DE 6/12/24 VCD 3A | 1 | N/A | N/A | 10097 | 10097-GSB-N/A | LABATECA | HECTOR JAVIER CORTES | 2026-06-12 | MANTENIMIENTO | 3077 | VILLA CARO NORTE DE SANTANDER | 2026-06-24
11//06/2026 | SDS / 59889 | F01U029857 | SENSOR DE HUMO OPTICO FCP-0320-R470 | 1 | SDS/1043545 | N/A | 10282 | 10282-GSB-SDS/1043545 | LABATECA | HECTOR JAVIER CORTES | 2026-06-12 | MANTENIMIENTO | 3085 | BUCARAMANGA / SANTANDER | 2026-07-27
11//06/2026 | SDS / 59889 | F01U029857 | SENSOR DE HUMO OPTICO FCP-0320-R470 | 1 | SDS/1043553 | N/A | 10290 | 10290-GSB-SDS/1043553 | LABATECA | HECTOR JAVIER CORTES | 2026-06-12 | MANTENIMIENTO | 3089 | CUCUTA NORTE DE SANTANDER | 2026-08-13
11//06/2026 | SDS / 59889 | F01U029857 | SENSOR DE HUMO OPTICO FCP-0320-R470 | 1 | SDS/1043567 | N/A | 10293 | 10293-GSB-SDS/1043567 | LABATECA | HECTOR JAVIER CORTES | 2026-06-12 | MANTENIMIENTO | 3078 | GUADALUPE SANTANDER | 2026-07-01
11//06/2026 | SDS / 59889 | F01U029857 | SENSOR DE HUMO OPTICO FCP-0320-R470 | 1 | SDS/1043569 | N/A | 10280 | 10280-GSB-SDS/1043569 | LABATECA | HECTOR JAVIER CORTES | 2026-06-12 | MANTENIMIENTO | 3077 | VILLA CARO NORTE DE SANTANDER | 2026-06-24
2026-03-04 | 6010-00699-26-01 | 886618177071 | TRANSFORMADOR AD 1361-GT 16.5V B | 1 | N/A | N/A | 10084 | 10084-GSB-N/A | LABATECA | HECTOR JAVIER CORTES | 2026-06-12 | MANTENIMIENTO | 3073 | LABATECA NORTE DE SANTANDER | 2026-06-17
2026-03-04 | 6010-00699-26-01 | 886618177071 | TRANSFORMADOR AD 1361-GT 16.5V B | 1 | N/A | N/A | 10086 | 10086-GSB-N/A | LABATECA | HECTOR JAVIER CORTES | 2026-06-12 | MANTENIMIENTO | 3090 | CENTRAL DE ABASTOS CUCUTA | 2026-08-14
2026-05-22 | 1332601 | HC-S58 | CARRETA DE CABLE UTP CAT 5E | 1 | N/A | N/A | N/A | N/A-GSB-N/A | HALTO COROZAL | JORGE OCHOA | 2026-06-12 | MANTENIMIENTO | 3262 | ACHI BOLIVAR | 6707855
2026-06-11 | SDS/ 59889 | F01U397024 | MODULO EXPANSOR DE ZONA B208 | 1 | SDS/1032213 | 042239647710100136 | 4193 | 4193-GSB-SDS/1032213 | HALTO COROZAL | JORGE OCHOA | 2026-06-12 | MANTENIMIENTO | 2656 | HATO COROZAL | 2026-06-17
2026-06-11 | N/A | N/A | BATERIA CARGA SECA 12V - 7A | 1 | N/A | N/A | 10258 | 10258-GSB-N/A | ACHI BOLIVAR | LUIS ANGULO | 2026-06-17 | MANTENIMIENTO | 3260 | BANCO MAGDALENA | 2026-06-22
2026-06-11 | N/A | N/A | BATERIA CARGA SECA 12V - 7A | 1 | N/A | N/A | 10257 | 10257-GSB-N/A | ACHI BOLIVAR | LUIS ANGULO | 2026-06-17 | MANTENIMIENTO | 3262 | ACHI BOLIVAR | 6707855
2026-06-01 | F01U323796 | N/A | COMUNICADOR BOSCH B443 | 1 | N/A | 92085181776980000 | 10194 | 10194-GSB-92085181776980000 | ACHI BOLIVAR | LUIS ANGULO | 2026-06-17 | MANTENIMIENTO | 3262 | ACHI BOLIVAR | 6707855
2026-06-11 | 59889 | F01U416974 | PANEL BOSCH B9512G | 1 | SDS/1043454 | 042275263716100056 | 10264 | 10264-GSB-042275263716100056 | ACHI BOLIVAR | LUIS ANGULO | 2026-06-17 | MANTENIMIENTO | 3262 | ACHI BOLIVAR | 6707855
2026-06-11 | N/A | N/A | REGULADOR DE VOLTAGE APC LS600-LM60 | 1 | N/A | N/A | 10251 | 10251-GSB-N/A | ACHI BOLIVAR | LUIS ANGULO | 2026-06-17 | MANTENIMIENTO | 3262 | ACHI BOLIVAR | 6707855
2026-06-11 | N/A | N/A | BATERIA CARGA SECA 12V - 7A | 1 | N/A | N/A | 10256 | 10256-GSB-N/A | EL BANCO MAGDALENA | LUIS ANGULO | 2026-06-17 | MANTENIMIENTO | 3262 | ACHI BOLIVAR | 6707855
2026-05-22 | 1332601 | HC-S58 | CARRETA DE CABLE UTP CAT 5E | 1 | N/A | N/A | N/A | N/A-GSB-N/A | EL BANCO MAGDALENA | LUIS ANGULO | 2026-06-17 | MANTENIMIENTO | 3262 | ACHI BOLIVAR | 6707855
2026-06-11 | SDS/ 59889 | F01U383080 | INFRARROJO ANTIMASKING BOSCH CDL2-A12 | 1 | SDS/1043466 | N/A | 10366 | 10366-GSB-SDS/1043466 | EL BANCO MAGDALENA | LUIS ANGULO | 2026-06-17 | MANTENIMIENTO | 3260 | BANCO MAGDALENA | 2026-06-22
2026-06-16 | SDS / 59978 | 4998117557 | BOTON DE PANICO FIJO BOSCH ISC-PB1-100 | 1 | SDS - 1032945 | 092256847706150227 | 5583 | 5583-GSB-092256847706150227 | SAN BERNARDO | JOSE URANGO | 2026-06-18 | MANTENIMIENTO | 3179 | SAN BERNARDO DEL VIENTO | 2026-06-22
2026-06-16 | SDS / 59978 | 4998117557 | BOTON DE PANICO FIJO BOSCH ISC-PB1-100 | 1 | SDS - 1037118 | 092256847892120794 | 5823 | 5823-GSB-092256847892120794 | SAN BERNARDO | JOSE URANGO | 2026-06-18 | MANTENIMIENTO | 3179 | SAN BERNARDO DEL VIENTO | 2026-06-22
2026-06-16 | SDS / 59978 | 4998117557 | BOTON DE PANICO FIJO BOSCH ISC-PB1-100 | 1 | SDS - 1032353 | 092256847517520266 | 4897 | 4897-GSB-092256847517520266 | SAN BERNARDO | JOSE URANGO | 2026-06-18 | MANTENIMIENTO | 3179 | SAN BERNARDO DEL VIENTO | 2026-06-22
2026-06-16 | SDS / 59978 | 4998117557 | BOTON DE PANICO FIJO BOSCH ISC-PB1-100 | 1 | SDS - 1037089 | 092256847892120392 | 5812 | 5812-GSB-092256847892120392 | SAN BERNARDO | JOSE URANGO | 2026-06-18 | MANTENIMIENTO | 3179 | SAN BERNARDO DEL VIENTO | 2026-06-22
2026-06-11 | 59889 | F01U416974 | PANEL BOSCH B9512G | 1 | N/A | 042275263716100057 | 10263 | 10263-GSB-042275263716100057 | PUERTO NARE | NELSON VARGAS | 2026-06-18 | MANTENIMIENTO | 3146 | PUERTO NARE | 2026-06-19
2026-06-11 | SDS / 59889 | F01U382454 | TECLADO BOSCH B925F | 1 | SDS/1043498 | 042174653819100075 | 10379 | 10379-GSB-042174653819100075 | PUERTO NARE | NELSON VARGAS | 2026-06-18 | MANTENIMIENTO | 3146 | PUERTO NARE | 2026-06-19
2026-06-11 | SDS / 59889 | F01U382454 | TECLADO BOSCH B925F | 1 | SDS/1043499 | 042174653819100077 | 10380 | 10380-GSB-042174653819100077 | PUERTO NARE | NELSON VARGAS | 2026-06-18 | MANTENIMIENTO | 3146 | PUERTO NARE | 2026-06-19
2026-04-20 | N/A | F01U413581 | DISCRIMINADOR DE AUDIO BOSCH DS11021I | 1 | N/A | 042259543919100006 | 10166 | 10166-GSB-042259543919100006 | KIT | HECTOR JAVIER CORTES | 2026-06-19 | MANTENIMIENTO | 3086 | VELEZ SANTANDER | 2026-07-30
2026-06-09 | SDS / 59836 | F01U364870 | INFRARROJO SENCILLO ISC-BDL2-WP12 | 1 | N/A | 042164263916100886 | 10214 | 10214-GSB-042164263916100886 | KIT | HECTOR JAVIER CORTES | 2026-06-19 | MANTENIMIENTO | 3078 | GUADALUPE SANTANDER | 2026-07-01
2026-06-11 | SDS/ 59889 | F01U383080 | INFRARROJO ANTIMASKING BOSCH CDL2-A12 | 1 | SDS/1043486 | N/A | 10367 | 10367-GSB-SDS/1043486 | KIT | HECTOR JAVIER CORTES | 2026-06-19 | MANTENIMIENTO | 3077 | VILLA CARO NORTE DE SANTANDER | 2026-06-24
2026-04-30 | 2664 | 7709990800005 | PILA CR-2032 | 1 | N/A | BLISTEL X 5 | N/A | N/A-GSB-BLISTEL X 5 | KIT | HECTOR JAVIER CORTES | 2026-06-19 | MANTENIMIENTO | 3085 | BUCARAMANGA / SANTANDER | 2026-07-27
2026-06-11 | N/A | N/A | REGULADOR DE VOLTAGE APC LS600-LM60 | 1 | N/A | N/A | 10253 | 10253-GSB-N/A | KIT | HECTOR JAVIER CORTES | 2026-06-19 | MANTENIMIENTO | 3077 | VILLA CARO NORTE DE SANTANDER | 2026-06-24
2026-06-11 | N/A | N/A | REGULADOR DE VOLTAGE APC LS600-LM60 | 1 | N/A | N/A | 10254 | 10254-GSB-N/A | KIT | HECTOR JAVIER CORTES | 2026-06-19 | MANTENIMIENTO | 3078 | GUADALUPE SANTANDER | 2026-07-01
2026-06-09 | SDS / 59836 | F01U364870 | INFRARROJO SENCILLO ISC-BDL2-WP12 | 1 | N/A | 042163657505100614 | 10228 | 10228-GSB-042163657505100614 | RUTA VILLAVICENCIO | ARLEX OVIEDO | 2026-06-20 | MANTENIMIENTO | 2699 | CABUYARO | 2026-06-25
2026-04-30 | 2664 | 7709990800005 | PILA CR-2032 | 1 | N/A | BLISTEL X 5 | N/A | N/A-GSB-BLISTEL X 5 | RUTA VILLAVICENCIO | ARLEX OVIEDO | 2026-06-20 | MANTENIMIENTO | 2699 | CABUYARO | 2026-06-25
2026-04-29 | N/A | N/A | SENSOR EXTERIOR OPTEX | 1 | N/A | N/A | 10128 | 10128-GSB-N/A | RUTA VILLAVICENCIO | ARLEX OVIEDO | 2026-06-20 | MANTENIMIENTO | DAÑADO | DAÑADO | DAÑADO
2026-06-16 | SDS / 59978 | 4998117557 | BOTON DE PANICO FIJO BOSCH ISC-PB1-100 | 1 | SDS - 1037094 | 092256847892120805 | 5786 | 5786-GSB-092256847892120805 | SOCORRO | HECTOR JAVIER CORTES | 2026-06-20 | MANTENIMIENTO | 3081 | SOCORRO / SANTANDER | 2026-07-09
2026-06-16 | SDS / 59978 | 4998117557 | BOTON DE PANICO FIJO BOSCH ISC-PB1-100 | 1 | SDS - 1032953 | 092256847706150363 | 5560 | 5560-GSB-092256847706150363 | SOCORRO | HECTOR JAVIER CORTES | 2026-06-20 | MANTENIMIENTO | 3081 | SOCORRO / SANTANDER | 2026-07-09
2025-08-28 | N/A | 781410006218 | CONTACTO MAGNETICO PESADO RESIDEO | 1 | N/A | N/A | 10183 | 10183-GSB-N/A | SOCORRO | HECTOR JAVIER CORTES | 2026-06-20 | MANTENIMIENTO | 3081 | SOCORRO / SANTANDER | 2026-07-09
2026-04-29 | N/A | 4998155081 | SENSOR DE MOVIMIENTO PARA EXTERIORES OD850 | 1 | N/A | 092051353971120124 | 7165 | 7165-GSB-092051353971120124 | SOCORRO | HECTOR JAVIER CORTES | 2026-06-20 | MANTENIMIENTO | 3081 | SOCORRO / SANTANDER | 2026-07-09
2026-06-11 | N/A | F01U323799 | RECEPTOR INALAMBRICO BOSCH REF B810 | 1 | SDS/1026778 | 042180247323100063 | 1579 | 1579-GSB-SDS/1026778 | PUERTO NARE | NELSON VARGAS | 2026-06-18 | MANTENIMIENTO | 3147 | PUERTO NARE | 2026-06-19
2026-06-11 | SDS/ 59889 | F01U397024 | MODULO EXPANSOR DE ZONA B208 | 1 | SDS/1037025 | 042239647815100211 | 5834 | 5834-GSB-SDS/1037025 | CARTAGO VALLE | LUCAS RICO | 2026-06-22 | MANTENIMIENTO | 3492 | CARTAGO VALLE | 2026-06-27
2026-06-16 | SDS / 59978 | 4998117557 | BOTON DE PANICO FIJO BOSCH ISC-PB1-100 | 1 | SDS - 1037102 | 092256847892120258 | 5815 | 5815-GSB-092256847892120258 | SDS / ZAPATOCA | OSCAR ARISTISABAL / HECTOR JAVIER CORTES | 2026-06-26 | MANTENIMIENTO | 3086 | VELEZ SANTANDER | 2026-07-30
2026-06-16 | SDS / 59978 | 4998117557 | BOTON DE PANICO FIJO BOSCH ISC-PB1-100 | 1 | SDS - 1032354 | 092256843997580710 | 4924 | 4924-GSB-092256843997580710 | SDS / ZAPATOCA | OSCAR ARISTISABAL / HECTOR JAVIER CORTES | 2026-06-26 | MANTENIMIENTO | 31285 | ZAPATOCA SANTANDER | 2026-07-03
2026-06-16 | SDS / 59978 | 4998117557 | BOTON DE PANICO FIJO BOSCH ISC-PB1-100 | 1 | SDS - 1032336 | 092256843997580488 | 5124 | 5124-GSB-092256843997580488 | SDS / ZAPATOCA | OSCAR ARISTISABAL / HECTOR JAVIER CORTES | 2026-06-26 | MANTENIMIENTO | 3086 | VELEZ SANTANDER | 2026-07-30
2026-06-16 | SDS / 59978 | 4998117557 | BOTON DE PANICO FIJO BOSCH ISC-PB1-100 | 1 | SDS - 1037119 | 092256847892120803 | 5792 | 5792-GSB-092256847892120803 | SDS / ZAPATOCA | OSCAR ARISTISABAL / HECTOR JAVIER CORTES | 2026-06-26 | MANTENIMIENTO | 31285 | ZAPATOCA SANTANDER | 2026-07-03
2026-06-16 | SDS / 59978 | 4998117557 | BOTON DE PANICO FIJO BOSCH ISC-PB1-100 | 1 | SDS - 1032343 | 092256843997580706 | 4920 | 4920-GSB-092256843997580706 | SDS / ZAPATOCA | OSCAR ARISTISABAL / HECTOR JAVIER CORTES | 2026-06-26 | MANTENIMIENTO | 31285 | ZAPATOCA SANTANDER | 2026-07-03
2026-06-16 | SDS / 59978 | 4998117557 | BOTON DE PANICO FIJO BOSCH ISC-PB1-100 | 1 | SDS - 1037110 | 092256847892120807 | 5784 | 5784-GSB-092256847892120807 | SDS / ZAPATOCA | OSCAR ARISTISABAL / HECTOR JAVIER CORTES | 2026-06-26 | MANTENIMIENTO | 31285 | ZAPATOCA SANTANDER | 2026-07-03
2026-06-16 | SDS / 59978 | 4998117557 | BOTON DE PANICO FIJO BOSCH ISC-PB1-100 | 1 | SDS - 1037125 | 092256847892120801 | 5781 | 5781-GSB-092256847892120801 | SDS / ZAPATOCA | OSCAR ARISTISABAL / HECTOR JAVIER CORTES | 2026-06-26 | MANTENIMIENTO | 31285 | ZAPATOCA SANTANDER | 2026-07-03
2026-06-16 | SDS / 59978 | 4998117557 | BOTON DE PANICO FIJO BOSCH ISC-PB1-100 | 1 | SDS - 1032373 | 092256847517520209 | 4930 | 4930-GSB-092256847517520209 | SDS / ZAPATOCA | OSCAR ARISTISABAL / HECTOR JAVIER CORTES | 2026-06-26 | MANTENIMIENTO | 31285 | ZAPATOCA SANTANDER | 2026-07-03
2026-06-16 | SDS / 59978 | 4998117557 | BOTON DE PANICO FIJO BOSCH ISC-PB1-100 | 1 | SDS - 1032426 | 092256847591000855 | 4975 | 4975-GSB-092256847591000855 | SDS / ZAPATOCA | OSCAR ARISTISABAL / HECTOR JAVIER CORTES | 2026-06-26 | MANTENIMIENTO | 31285 | ZAPATOCA SANTANDER | 2026-07-03
2026-06-16 | SDS / 59978 | 4998117557 | BOTON DE PANICO FIJO BOSCH ISC-PB1-100 | 1 | SDS - 1032954 | 092256847706150236 | 5592 | 5592-GSB-092256847706150236 | SDS / ZAPATOCA | OSCAR ARISTISABAL / HECTOR JAVIER CORTES | 2026-06-26 | MANTENIMIENTO | 31285 | ZAPATOCA SANTANDER | 2026-07-03
2026-06-16 | SDS / 59978 | 4998117557 | BOTON DE PANICO FIJO BOSCH ISC-PB1-100 | 1 | SDS - 1032992 | 092256847706150381 | 5574 | 5574-GSB-092256847706150381 | SDS / ZAPATOCA | OSCAR ARISTISABAL / HECTOR JAVIER CORTES | 2026-06-26 | MANTENIMIENTO | 3083 | SAN ALBERTO CESAR | 2026-07-23
2026-06-16 | SDS / 59978 | 4998117557 | BOTON DE PANICO FIJO BOSCH ISC-PB1-100 | 1 | SDS - 1037095 | 092256847892120818 | 5797 | 5797-GSB-092256847892120818 | SDS / ZAPATOCA | OSCAR ARISTISABAL / HECTOR JAVIER CORTES | 2026-06-26 | MANTENIMIENTO | 31285 | ZAPATOCA SANTANDER | 2026-07-03
2026-06-16 | SDS / 59978 | 4998117557 | BOTON DE PANICO FIJO BOSCH ISC-PB1-100 | 1 | SDS - 1032978 | 092256847706150246 | 5602 | 5602-GSB-092256847706150246 | SDS / ZAPATOCA | OSCAR ARISTISABAL / HECTOR JAVIER CORTES | 2026-06-26 | MANTENIMIENTO | 31285 | ZAPATOCA SANTANDER | 2026-07-03
2026-06-16 | SDS / 59978 | 4998117557 | BOTON DE PANICO FIJO BOSCH ISC-PB1-100 | 1 | SDS - 1032330 | 092256843997580480 | 5116 | 5116-GSB-092256843997580480 | SDS / ZAPATOCA | OSCAR ARISTISABAL / HECTOR JAVIER CORTES | 2026-06-26 | MANTENIMIENTO | 31285 | ZAPATOCA SANTANDER | 2026-07-03
2026-06-16 | SDS / 59978 | 4998117557 | BOTON DE PANICO FIJO BOSCH ISC-PB1-100 | 1 | SDS - 1037086 | 092256847892120809 | 5788 | 5788-GSB-092256847892120809 | SDS / ZAPATOCA | OSCAR ARISTISABAL / HECTOR JAVIER CORTES | 2026-06-26 | MANTENIMIENTO | 31285 | ZAPATOCA SANTANDER | 2026-07-03
2026-06-16 | SDS / 59978 | 4998117557 | BOTON DE PANICO FIJO BOSCH ISC-PB1-100 | 1 | SDS - 1032418 | 092256847517520195 | 5077 | 5077-GSB-092256847517520195 | SDS / ZAPATOCA | OSCAR ARISTISABAL / HECTOR JAVIER CORTES | 2026-06-26 | MANTENIMIENTO | 31285 | ZAPATOCA SANTANDER | 2026-07-03
2026-06-16 | SDS / 59978 | 4998117557 | BOTON DE PANICO FIJO BOSCH ISC-PB1-100 | 1 | SDS - 1032980 | 092256847706150368 | 5555 | 5555-GSB-092256847706150368 | SDS / ZAPATOCA | OSCAR ARISTISABAL / HECTOR JAVIER CORTES | 2026-06-26 | MANTENIMIENTO | 31285 | ZAPATOCA SANTANDER | 2026-07-03
2026-06-16 | SDS / 59978 | 4998117557 | BOTON DE PANICO FIJO BOSCH ISC-PB1-100 | 1 | SDS - 1037130 | 092256847892120278 | 5827 | 5827-GSB-092256847892120278 | SDS / ZAPATOCA | OSCAR ARISTISABAL / HECTOR JAVIER CORTES | 2026-06-26 | MANTENIMIENTO | 31285 | ZAPATOCA SANTANDER | 2026-07-03
2026-06-22 | N/A | N/A | BATERIA CARGA SECA 12V - 7A | 1 | N/A | N/A | 10381 | 10381-GSB-N/A | KIT | HECTOR JAVIER CORTES | 2026-06-26 | MANTENIMIENTO | 3077 | VILLA CARO NORTE DE SANTANDER | 2026-06-24
2026-06-22 | N/A | N/A | BATERIA CARGA SECA 12V - 7A | 1 | N/A | N/A | 10382 | 10382-GSB-N/A | KIT | HECTOR JAVIER CORTES | 2026-06-26 | MANTENIMIENTO | 3077 | VILLA CARO NORTE DE SANTANDER | 2026-06-24
2026-06-22 | N/A | N/A | BATERIA CARGA SECA 12V - 7A | 1 | N/A | N/A | 10383 | 10383-GSB-N/A | KIT | HECTOR JAVIER CORTES | 2026-06-26 | MANTENIMIENTO | 3078 | GUADALUPE SANTANDER | 2026-07-01
2026-06-22 | N/A | N/A | BATERIA CARGA SECA 12V - 7A | 1 | N/A | N/A | 10384 | 10384-GSB-N/A | KIT | HECTOR JAVIER CORTES | 2026-06-26 | MANTENIMIENTO | 3078 | GUADALUPE SANTANDER | 2026-07-01
| N/A | COMPRA | EXPANSON DE ZONAS HONEYWELL 4208 U | 1 | N/A | N/A | 10385 | 10385-GSB-N/A | PORE / CASANARE | JORGE OCHOA | COMPRA | MANTENIMIENTO | 2660 | PORE / CASANARE | 2026-07-02
2026-06-11 | 59889 | 4998114565 | BASE CON RELE PARA SENSOR DE HUMO MSR-320 | 1 | SDS-1043628 | N/A | 10329 | 10329-GSB-SDS-1043628 | TAMARA | JORGE OCHOA | 2026-07-03 | MANTENIMIENTO
2026-06-09 | SDS / 59836 | F01U029861 | DETECTOR DE TEMPERATURA BOSCH FCH - T320-R470 | 1 | N/A | 093140637663790265 | 10236 | 10236-GSB-093140637663790265 | TAMARA | JORGE OCHOA | 2026-07-03 | MANTENIMIENTO
2025-08-28 | 2093501849 | F01U002248 | DETECTOR SISMICO ISN-SM-50 | 1 | N/A | 2503380521 | 7442 | 7442-GSB-2503380521 | TAMARA | JORGE OCHOA | 2026-07-03 | MANTENIMIENTO
2025-08-28 | 2093501849 | F01U002248 | DETECTOR SISMICO ISN-SM-50 | 1 | N/A | 2503380870 | 7506 | 7506-GSB-2503380870 | TAMARA | JORGE OCHOA | 2026-07-03 | MANTENIMIENTO | 2664 | SAN LUIS DE PALENQUE | 2026-07-16
2026-06-11 | SDS/ 59889 | F01U397024 | MODULO EXPANSOR DE ZONA B208 | 1 | SDS/1037013 | 042239647815100198 | 6011 | 6011-GSB-SDS/1037013 | TAMARA | JORGE OCHOA | 2026-07-03 | MANTENIMIENTO | 2664 | SAN LUIS DE PALENQUE | 2026-07-16
2026-06-11 | SDS/ 59889 | F01U397024 | MODULO EXPANSOR DE ZONA B208 | 1 | SDS/1033057 | 042239647526100206 | 5465 | 5465-GSB-SDS/1033057 | TAMARA | JORGE OCHOA | 2026-07-03 | MANTENIMIENTO | 2662 | TAMARA / CASANARE | 2026-07-07
2024-08-26 14:37 | 44430 | F01U003366 | PLACA DE MONTAJE PARA SENSOR SISMICO GMXPO | 1 | N/A | N/A | 8563 | 8563-GSB-N/A | TAMARA | JORGE OCHOA | 2026-07-03 | MANTENIMIENTO | 2664 | SAN LUIS DE PALENQUE | 2026-07-16
2024-08-26 14:37 | 44430 | F01U003366 | PLACA DE MONTAJE PARA SENSOR SISMICO GMXPO | 1 | N/A | N/A | 8547 | 8547-GSB-N/A | TAMARA | JORGE OCHOA | 2026-07-03 | MANTENIMIENTO
2026-06-11 | SDS/ 59889 | F01U383080 | INFRARROJO ANTIMASKING BOSCH CDL2-A12 | 1 | SDS/1043490 | N/A | 10347 | 10347-GSB-SDS/1043490 | PROVIDENCIA / ARCHIPIELAGO | FREDDY ARIAS | 2026-07-08 | RTC |  | SAN ANDRES DE ISLA | 2026-02-28
2026-04-29 | N/A | N/A | BASE CON RELE PARA SENSOR DE HUMO MSR-320 | 1 | SDS-1034663 | N/A | 2259 | 2259-GSB-SDS-1034663 | KIT | LUCAS RICO | 2026-07-09 | MANTENIMIENTO | 3495 | SANTA MARIA HUILA | 2026-07-16
2026-07-06 | FA- 224440 | N/A | BATERIA CARGA SECA 12V - 7A | 1 | N/A | N/A | 10405 | 10405-GSB-N/A | KIT | LUCAS RICO | 2026-07-09 | MANTENIMIENTO | 3495 | SANTA MARIA HUILA | 2026-07-16
2026-07-06 | FA- 224440 | N/A | CONTACTO MAGNETICO LIVIANO | 1 | N/A | N/A | N/A | N/A-GSB-N/A | KIT | LUCAS RICO | 2026-07-09 | MANTENIMIENTO | 3494 | SOLANO CAQUETA | 2026-07-15
2026-07-06 | FA- 224440 | N/A | CONTACTO MAGNETICO LIVIANO | 1 | N/A | N/A | N/A | N/A-GSB-N/A | KIT | LUCAS RICO | 2026-07-09 | MANTENIMIENTO | 3495 | SANTA MARIA HUILA | 2026-07-16
2026-07-06 | FA- 224440 | N/A | CONTACTO MAGNETICO LIVIANO | 1 | N/A | N/A | N/A | N/A-GSB-N/A | KIT | LUCAS RICO | 2026-07-09 | MANTENIMIENTO | 3372 | BUENOS AIRES CAUCA | 2026-08-20
2026-07-06 | FA- 224440 | N/A | CONTACTO MAGNETICO LIVIANO | 1 | N/A | N/A | N/A | N/A-GSB-N/A | KIT | LUCAS RICO | 2026-07-09 | MANTENIMIENTO | 3391 | MONIQUIRA | 2026-09-09
2025-08-28 | 2093501849 | F01U002248 | DETECTOR SISMICO ISN-SM-50 | 1 | N/A | 2503380331 | 7436 | 7436-GSB-2503380331 | KIT | LUCAS RICO | 2026-07-09 | MANTENIMIENTO | 3495 | SANTA MARIA HUILA | 2026-07-16
2026-06-11 | SDS/ 59889 | F01U383080 | INFRARROJO ANTIMASKING BOSCH CDL2-A12 | 1 | SDS/1043477 | N/A | 10363 | 10363-GSB-SDS/1043477 | KIT | LUCAS RICO | 2026-07-09 | MANTENIMIENTO | 3495 | SANTA MARIA HUILA | 2026-07-16
2026-04-30 | 2664 | 7709990800005 | PILA CR-2032 | 1 | N/A | BLISTEL X 5 | N/A | N/A-GSB-BLISTEL X 5 | KIT | LUCAS RICO | 2026-07-09 | MANTENIMIENTO | 3362 | LIBANO TOLIMA | 2026-08-01
2024-08-26 14:37 | 2026-06-22 15:16 | F01U003366 | PLACA DE MONTAJE PARA SENSOR SISMICO GMXPO | 1 | N/A | N/A | 8579 | 8579-GSB-N/A | KIT | LUCAS RICO | 2026-07-09 | MANTENIMIENTO | 3495 | SANTA MARIA HUILA | 2026-07-16
2026-06-11 | N/A | N/A | REGULADOR DE VOLTAGE APC LS600-LM60 | 1 | N/A | N/A | 10245 | 10245-GSB-N/A | KIT | LUCAS RICO | 2026-07-09 | MANTENIMIENTO | 3494 | SOLANO CAQUETA | 2026-07-15
2026-04-29 | N/A | N/A | SENSOR DE HUMO OPTICO FCP-0320-R470 | 1 | SDS-1034632 | N/A | 2160 | 2160-GSB-SDS-1034632 | KIT | LUCAS RICO | 2026-07-09 | MANTENIMIENTO | 3495 | SANTA MARIA HUILA | 2026-07-16
2026-06-11 | 59889 | 4998114565 | BASE CON RELE PARA SENSOR DE HUMO MSR-320 | 1 | SDS-1043632 | N/A | 10338 | 10338-GSB-SDS-1043632 | CERRITO VALLE DEL CAUCA | LUCAS RICO | 2026-07-18 | MANTENIMIENTO | 3353 | EL CERRITO VALLE DEL CAUCA | 2026-07-29
2026-06-11 | 59889 | 4998114565 | BASE CON RELE PARA SENSOR DE HUMO MSR-320 | 1 | SDS-1043625 | N/A | 10334 | 10334-GSB-SDS-1043625 | CERRITO VALLE DEL CAUCA | LUCAS RICO | 2026-07-18 | MANTENIMIENTO | 3353 | EL CERRITO VALLE DEL CAUCA | 2026-07-29
2026-06-11 | 59889 | 4998114565 | BASE CON RELE PARA SENSOR DE HUMO MSR-320 | 1 | SDS-1043582 | N/A | 10331 | 10331-GSB-SDS-1043582 | CERRITO VALLE DEL CAUCA | LUCAS RICO | 2026-07-18 | MANTENIMIENTO | 3353 | EL CERRITO VALLE DEL CAUCA | 2026-07-29
2026-06-11 | 59889 | 4998114565 | BASE CON RELE PARA SENSOR DE HUMO MSR-320 | 1 | SDS-1043578 | N/A | 10330 | 10330-GSB-SDS-1043578 | CERRITO VALLE DEL CAUCA | LUCAS RICO | 2026-07-18 | MANTENIMIENTO | 3353 | EL CERRITO VALLE DEL CAUCA | 2026-07-29
2026-06-11 | 59889 | 4998114565 | BASE CON RELE PARA SENSOR DE HUMO MSR-320 | 1 | SDS-1043586 | N/A | 10313 | 10313-GSB-SDS-1043586 | CERRITO VALLE DEL CAUCA | LUCAS RICO | 2026-07-18 | MANTENIMIENTO | 3353 | EL CERRITO VALLE DEL CAUCA | 2026-07-29
2026-06-11 | 59889 | 4998114565 | BASE CON RELE PARA SENSOR DE HUMO MSR-320 | 1 | SDS-1043577 | N/A | 10312 | 10312-GSB-SDS-1043577 | CERRITO VALLE DEL CAUCA | LUCAS RICO | 2026-07-18 | MANTENIMIENTO | 3353 | EL CERRITO VALLE DEL CAUCA | 2026-07-29
2026-06-11 | 59889 | 4998114565 | BASE CON RELE PARA SENSOR DE HUMO MSR-320 | 1 | SDS-1040390 | N/A | 10311 | 10311-GSB-SDS-1040390 | CERRITO VALLE DEL CAUCA | LUCAS RICO | 2026-07-18 | MANTENIMIENTO | 3353 | EL CERRITO VALLE DEL CAUCA | 2026-07-29
2026-06-11 | 59889 | 4998114565 | BASE CON RELE PARA SENSOR DE HUMO MSR-320 | 1 | SDS-1043571 | N/A | 10310 | 10310-GSB-SDS-1043571 | CERRITO VALLE DEL CAUCA | LUCAS RICO | 2026-07-18 | MANTENIMIENTO | 3356 | EL CERRITO VALLE DEL CAUCA | 2026-07-29
2026-06-11 | 59889 | 4998114565 | BASE CON RELE PARA SENSOR DE HUMO MSR-320 | 1 | SDS-1043605 | N/A | 10309 | 10309-GSB-SDS-1043605 | CERRITO VALLE DEL CAUCA | LUCAS RICO | 2026-07-18 | MANTENIMIENTO | 3356 | EL CERRITO VALLE DEL CAUCA | 2026-07-29
2026-06-11 | 59889 | 4998114565 | BASE CON RELE PARA SENSOR DE HUMO MSR-320 | 1 | SDS-1043635 | N/A | 10308 | 10308-GSB-SDS-1043635 | CERRITO VALLE DEL CAUCA | LUCAS RICO | 2026-07-18 | MANTENIMIENTO | 3356 | EL CERRITO VALLE DEL CAUCA | 2026-07-29
2026-07-06 | FA- 224440 | N/A | BATERIA CARGA SECA 12V - 7A | 1 | N/A | N/A | 10401 | 10401-GSB-N/A | CERRITO VALLE DEL CAUCA | LUCAS RICO | 2026-07-18 | MANTENIMIENTO | 3365 | FLORIDA VALLE | 2026-08-14
2026-07-06 | FA- 224440 | N/A | BATERIA CARGA SECA 12V - 7A | 1 | N/A | N/A | 10402 | 10402-GSB-N/A | CERRITO VALLE DEL CAUCA | LUCAS RICO | 2026-07-18 | MANTENIMIENTO | 3357 | EL CERRITO VALLE DEL CAUCA | 2026-07-29
2026-07-06 | FA- 224440 | N/A | BATERIA CARGA SECA 12V - 7A | 1 | N/A | N/A | 10403 | 10403-GSB-N/A | CERRITO VALLE DEL CAUCA | LUCAS RICO | 2026-07-18 | MANTENIMIENTO | 3357 | EL CERRITO VALLE DEL CAUCA | 2026-07-29
2026-06-16 | SDS / 59978 | 4998117557 | BOTON DE PANICO FIJO BOSCH ISC-PB1-100 | 1 | SDS - 1032934 | 092256847766640812 | 5627 | 5627-GSB-SDS - 1032934 | CERRITO VALLE DEL CAUCA | LUCAS RICO | 2026-07-18 | MANTENIMIENTO | 3356 | EL CERRITO VALLE DEL CAUCA | 2026-07-29
2026-06-16 | SDS / 59978 | 4998117557 | BOTON DE PANICO FIJO BOSCH ISC-PB1-100 | 1 | SDS - 1032933 | 092256847706150244 | 5600 | 5600-GSB-SDS - 1032933 | CERRITO VALLE DEL CAUCA | LUCAS RICO | 2026-07-18 | MANTENIMIENTO | 3356 | EL CERRITO VALLE DEL CAUCA | 2026-07-29
2026-06-16 | SDS / 59978 | 4998117557 | BOTON DE PANICO FIJO BOSCH ISC-PB1-100 | 1 | SDS - 1032335 | 092256847517520257 | 4888 | 4888-GSB-SDS - 1032335 | CERRITO VALLE DEL CAUCA | LUCAS RICO | 2026-07-18 | MANTENIMIENTO | 3356 | EL CERRITO VALLE DEL CAUCA | 2026-07-29
2026-06-16 | SDS / 59978 | 4998117557 | BOTON DE PANICO FIJO BOSCH ISC-PB1-100 | 1 | SDS - 1032994 | 092256847706150239 | 5595 | 5595-GSB-SDS - 1032994 | CERRITO VALLE DEL CAUCA | LUCAS RICO | 2026-07-18 | MANTENIMIENTO | 3356 | EL CERRITO VALLE DEL CAUCA | 2026-07-29
2026-06-16 | SDS / 59978 | 4998117557 | BOTON DE PANICO FIJO BOSCH ISC-PB1-100 | 1 | SDS - 1032966 | 092256847706150240 | 5596 | 5596-GSB-SDS - 1032966 | CERRITO VALLE DEL CAUCA | LUCAS RICO | 2026-07-18 | MANTENIMIENTO | 3356 | EL CERRITO VALLE DEL CAUCA | 2026-07-29
2026-06-16 | SDS / 59978 | 4998117557 | BOTON DE PANICO FIJO BOSCH ISC-PB1-100 | 1 | SDS - 1032987 | 092256847706150250 | 5606 | 5606-GSB-SDS - 1032987 | CERRITO VALLE DEL CAUCA | LUCAS RICO | 2026-07-18 | MANTENIMIENTO | 3356 | EL CERRITO VALLE DEL CAUCA | 2026-07-29
2026-06-16 | SDS / 59978 | 4998117557 | BOTON DE PANICO FIJO BOSCH ISC-PB1-100 | 1 | SDS - 1032921 | 092256847706150361 | 5562 | 5562-GSB-SDS - 1032921 | CERRITO VALLE DEL CAUCA | LUCAS RICO | 2026-07-18 | MANTENIMIENTO | 3356 | EL CERRITO VALLE DEL CAUCA | 2026-07-29
2026-06-16 | SDS / 59978 | 4998117557 | BOTON DE PANICO FIJO BOSCH ISC-PB1-100 | 1 | SDS - 1032964 | 092256847766640795 | 5610 | 5610-GSB-SDS - 1032964 | CERRITO VALLE DEL CAUCA | LUCAS RICO | 2026-07-18 | MANTENIMIENTO | 3356 | EL CERRITO VALLE DEL CAUCA | 2026-07-29
2026-06-16 | SDS / 59978 | 4998117557 | BOTON DE PANICO FIJO BOSCH ISC-PB1-100 | 1 | SDS - 1037101 | 092256847892120382 | 5808 | 5808-GSB-SDS - 1037101 | CERRITO VALLE DEL CAUCA | LUCAS RICO | 2026-07-18 | MANTENIMIENTO | 3356 | EL CERRITO VALLE DEL CAUCA | 2026-07-29
2026-06-16 | SDS / 59978 | 4998117557 | BOTON DE PANICO FIJO BOSCH ISC-PB1-100 | 1 | SDS - 1032347 | 092256847517520251 | 4882 | 4882-GSB-SDS - 1032347 | CERRITO VALLE DEL CAUCA | LUCAS RICO | 2026-07-18 | MANTENIMIENTO | 3356 | EL CERRITO VALLE DEL CAUCA | 2026-07-29
2026-06-16 | SDS / 59978 | 4998117557 | BOTON DE PANICO FIJO BOSCH ISC-PB1-100 | 1 | SDS - 1032349 | 092256843997580483 | 5119 | 5119-GSB-SDS - 1032349 | CERRITO VALLE DEL CAUCA | LUCAS RICO | 2026-07-18 | MANTENIMIENTO | 3361 | RISARALDA CALDAS | 2026-07-31
2026-06-16 | SDS / 59978 | 4998117557 | BOTON DE PANICO FIJO BOSCH ISC-PB1-100 | 1 | SDS - 1032355 | 092256843997580708 | 4922 | 4922-GSB-SDS - 1032355 | CERRITO VALLE DEL CAUCA | LUCAS RICO | 2026-07-18 | MANTENIMIENTO | 3356 | EL CERRITO VALLE DEL CAUCA | 2026-07-29
2026-06-16 | SDS / 59978 | 4998117557 | BOTON DE PANICO FIJO BOSCH ISC-PB1-100 | 1 | SDS - 1037103 | 092256847892120816 | 5795 | 5795-GSB-SDS - 1037103 | CERRITO VALLE DEL CAUCA | LUCAS RICO | 2026-07-18 | MANTENIMIENTO | 3356 | EL CERRITO VALLE DEL CAUCA | 2026-07-29
2026-06-16 | SDS / 59978 | 4998117557 | BOTON DE PANICO FIJO BOSCH ISC-PB1-100 | 1 | SDS - 1032932 | 092256847706150378 | 5571 | 5571-GSB-SDS - 1032932 | CERRITO VALLE DEL CAUCA | LUCAS RICO | 2026-07-18 | MANTENIMIENTO | 3356 | EL CERRITO VALLE DEL CAUCA | 2026-07-29
2026-06-16 | SDS / 59978 | 4998117557 | BOTON DE PANICO FIJO BOSCH ISC-PB1-100 | 1 | SDS - 1032429 | 092256843997580696 | 4910 | 4910-GSB-SDS - 1032429 | CERRITO VALLE DEL CAUCA | LUCAS RICO | 2026-07-18 | MANTENIMIENTO | 3357 | EL CERRITO VALLE DEL CAUCA | 2026-07-29
2026-07-06 | FA- 224440 | N/A | CONTACTO MAGNETICO LIVIANO | 1 | N/A | N/A | N/A | N/A-GSB-N/A | CERRITO VALLE DEL CAUCA | LUCAS RICO | 2026-07-18 | MANTENIMIENTO | 3356 | EL CERRITO VALLE DEL CAUCA | 2026-07-29
2026-07-06 | FA- 224440 | N/A | CONTACTO MAGNETICO LIVIANO | 1 | N/A | N/A | N/A | N/A-GSB-N/A | CERRITO VALLE DEL CAUCA | LUCAS RICO | 2026-07-18 | MANTENIMIENTO | 3356 | EL CERRITO VALLE DEL CAUCA | 2026-07-29
2026-07-06 | FA- 224440 | N/A | CONTACTO MAGNETICO LIVIANO | 1 | N/A | N/A | N/A | N/A-GSB-N/A | CERRITO VALLE DEL CAUCA | LUCAS RICO | 2026-07-18 | MANTENIMIENTO | 3356 | EL CERRITO VALLE DEL CAUCA | 2026-07-29
2026-07-06 | FA- 224440 | N/A | CONTACTO MAGNETICO LIVIANO | 1 | N/A | N/A | N/A | N/A-GSB-N/A | CERRITO VALLE DEL CAUCA | LUCAS RICO | 2026-07-18 | MANTENIMIENTO | 3356 | EL CERRITO VALLE DEL CAUCA | 2026-07-29
2026-07-06 | FA- 224440 | N/A | CONTACTO MAGNETICO LIVIANO | 1 | N/A | N/A | N/A | N/A-GSB-N/A | CERRITO VALLE DEL CAUCA | LUCAS RICO | 2026-07-18 | MANTENIMIENTO | 3356 | EL CERRITO VALLE DEL CAUCA | 2026-07-29
2026-07-06 | FA- 224440 | N/A | CONTACTO MAGNETICO LIVIANO | 1 | N/A | N/A | N/A | N/A-GSB-N/A | CERRITO VALLE DEL CAUCA | LUCAS RICO | 2026-07-18 | MANTENIMIENTO | 3356 | EL CERRITO VALLE DEL CAUCA | 2026-07-29
2026-07-06 | FA- 224440 | N/A | CONTACTO MAGNETICO LIVIANO | 1 | N/A | N/A | N/A | N/A-GSB-N/A | CERRITO VALLE DEL CAUCA | LUCAS RICO | 2026-07-18 | MANTENIMIENTO | 3356 | EL CERRITO VALLE DEL CAUCA | 2026-07-29
2026-07-06 | FA- 224440 | N/A | CONTACTO MAGNETICO LIVIANO | 1 | N/A | N/A | N/A | N/A-GSB-N/A | CERRITO VALLE DEL CAUCA | LUCAS RICO | 2026-07-18 | MANTENIMIENTO | 3356 | EL CERRITO VALLE DEL CAUCA | 2026-07-29
2026-06-09 | SDS / 59836 | F01U029861 | DETECTOR DE TEMPERATURA BOSCH FCH - T320-R470 | 1 | N/A | 093140637456680063 | 10231 | 10231-GSB-N/A | CERRITO VALLE DEL CAUCA | LUCAS RICO | 2026-07-18 | MANTENIMIENTO | 3356 | EL CERRITO VALLE DEL CAUCA | 2026-07-29
2026-06-09 | SDS / 59836 | F01U029861 | DETECTOR DE TEMPERATURA BOSCH FCH - T320-R470 | 1 | N/A | 093140637483920027 | 10234 | 10234-GSB-N/A | CERRITO VALLE DEL CAUCA | LUCAS RICO | 2026-07-18 | MANTENIMIENTO | 3356 | EL CERRITO VALLE DEL CAUCA | 2026-07-29
2026-06-09 | SDS / 59836 | F01U029861 | DETECTOR DE TEMPERATURA BOSCH FCH - T320-R470 | 1 | N/A | 093140633849210039 | 10235 | 10235-GSB-N/A | CERRITO VALLE DEL CAUCA | LUCAS RICO | 2026-07-18 | MANTENIMIENTO | 3356 | EL CERRITO VALLE DEL CAUCA | 2026-07-29
2025-08-28 | 2093501849 | F01U002248 | DETECTOR SISMICO ISN-SM-50 | 1 | N/A | 2503380527 | 7507 | 7507-GSB-N/A | CERRITO VALLE DEL CAUCA | LUCAS RICO | 2026-07-18 | MANTENIMIENTO | 3355 | EL CERRITO VALLE DEL CAUCA | 2026-07-29
2025-08-28 | 2093501849 | F01U002248 | DETECTOR SISMICO ISN-SM-50 | 1 | N/A | 2503380859 | 7464 | 7464-GSB-N/A | CERRITO VALLE DEL CAUCA | LUCAS RICO | 2026-07-18 | MANTENIMIENTO | 3355 | EL CERRITO VALLE DEL CAUCA | 2026-07-29
2025-08-28 | 2026-06-22 15:26 | F01U002248 | DETECTOR SISMICO ISN-SM-50 | 1 | N/A | 2503380897 | 7466 | 7466-GSB-N/A | CERRITO VALLE DEL CAUCA | LUCAS RICO | 2026-07-18 | MANTENIMIENTO | 3355 | EL CERRITO VALLE DEL CAUCA | 2026-07-29
2025-08-28 | 2093501849 | F01U002248 | DETECTOR SISMICO ISN-SM-50 | 1 | N/A | 2503380639 | 7495 | 7495-GSB-N/A | CERRITO VALLE DEL CAUCA | LUCAS RICO | 2026-07-18 | MANTENIMIENTO | 3355 | EL CERRITO VALLE DEL CAUCA | 2026-07-29
2025-08-28 | 2093501849 | F01U002248 | DETECTOR SISMICO ISN-SM-50 | 1 | N/A | 2503380689 | 7492 | 7492-GSB-N/A | CERRITO VALLE DEL CAUCA | LUCAS RICO | 2026-07-18 | MANTENIMIENTO | 3361 | CALDAS | 2026-07-31
2025-08-28 | 2093501849 | F01U413581 | DISCRIMINADOR DE AUDIO BOSCH DS11021I | 1 | N/A | 042259553918100049 | 5924 | 5924-GSB-N/A | CERRITO VALLE DEL CAUCA | LUCAS RICO | 2026-07-18 | MANTENIMIENTO | 3355 | EL CERRITO VALLE DEL CAUCA | 2026-07-29
2026-07-06 | FA- 224440 | N/A | FUENTE REGULADORA DE 6/12/24 VCD 3A | 1 | N/A | N/A | 10420 | 10420-GSB-N/A | CERRITO VALLE DEL CAUCA | LUCAS RICO | 2026-07-18 | MANTENIMIENTO | 3355 | EL CERRITO VALLE DEL CAUCA | 2026-07-29
2026-07-06 | FA- 224440 | N/A | FUENTE REGULADORA DE 6/12/24 VCD 3A | 1 | N/A | N/A | 10422 | 10422-GSB-N/A | CERRITO VALLE DEL CAUCA | LUCAS RICO | 2026-07-18 | MANTENIMIENTO | 3355 | EL CERRITO VALLE DEL CAUCA | 2026-07-29
2026-06-09 | SDS / 59836 | F01U364870 | INFRARROJO SENCILLO ISC-BDL2-WP12 | 1 | N/A | 042164263913101003 | 10207 | 10207-GSB-N/A | CERRITO VALLE DEL CAUCA | LUCAS RICO | 2026-07-18 | MANTENIMIENTO | 3355 | EL CERRITO VALLE DEL CAUCA | 2026-07-29
2026-06-09 | SDS / 59836 | F01U364870 | INFRARROJO SENCILLO ISC-BDL2-WP12 | 1 | N/A | 042164263913101081 | 10209 | 10209-GSB-N/A | CERRITO VALLE DEL CAUCA | LUCAS RICO | 2026-07-18 | MANTENIMIENTO | 3355 | EL CERRITO VALLE DEL CAUCA | 2026-07-29
2026-06-09 | SDS / 59836 | F01U364870 | INFRARROJO SENCILLO ISC-BDL2-WP12 | 1 | N/A | 042164263916100019 | 10210 | 10210-GSB-N/A | CERRITO VALLE DEL CAUCA | LUCAS RICO | 2026-07-18 | MANTENIMIENTO | 3355 | EL CERRITO VALLE DEL CAUCA | 2026-07-29
2026-06-09 | SDS / 59836 | F01U364870 | INFRARROJO SENCILLO ISC-BDL2-WP12 | 1 | N/A | 042164263916100816 | 10218 | 10218-GSB-N/A | CERRITO VALLE DEL CAUCA | LUCAS RICO | 2026-07-18 | MANTENIMIENTO | 3355 | EL CERRITO VALLE DEL CAUCA | 2026-07-29
2026-06-09 | SDS / 59836 | F01U364870 | INFRARROJO SENCILLO ISC-BDL2-WP12 | 1 | N/A | 042164257814100182 | 10219 | 10219-GSB-N/A | CERRITO VALLE DEL CAUCA | LUCAS RICO | 2026-07-18 | MANTENIMIENTO | 3355 | EL CERRITO VALLE DEL CAUCA | 2026-07-29
2026-06-09 | SDS / 59836 | F01U364870 | INFRARROJO SENCILLO ISC-BDL2-WP12 | 1 | N/A | 042163657503100959 | 10221 | 10221-GSB-N/A | CERRITO VALLE DEL CAUCA | LUCAS RICO | 2026-07-18 | MANTENIMIENTO | 3355 | EL CERRITO VALLE DEL CAUCA | 2026-07-29
2026-06-09 | SDS / 59836 | F01U364870 | INFRARROJO SENCILLO ISC-BDL2-WP12 | 1 | N/A | 042163653728100359 | 10222 | 10222-GSB-N/A | CERRITO VALLE DEL CAUCA | LUCAS RICO | 2026-07-18 | MANTENIMIENTO | 3355 | EL CERRITO VALLE DEL CAUCA | 2026-07-29
2026-06-09 | SDS / 59836 | F01U364870 | INFRARROJO SENCILLO ISC-BDL2-WP12 | 1 | N/A | 042163657505100604 | 10225 | 10225-GSB-N/A | CERRITO VALLE DEL CAUCA | LUCAS RICO | 2026-07-18 | MANTENIMIENTO | 3355 | EL CERRITO VALLE DEL CAUCA | 2026-07-29
2026-06-09 | SDS / 59836 | F01U364870 | INFRARROJO SENCILLO ISC-BDL2-WP12 | 1 | N/A | 042163657503100952 | 10226 | 10226-GSB-N/A | CERRITO VALLE DEL CAUCA | LUCAS RICO | 2026-07-18 | MANTENIMIENTO | 3355 | EL CERRITO VALLE DEL CAUCA | 2026-07-29
2026-06-11 | SDS/ 59889 | F01U383080 | INFRARROJO ANTIMASKING BOSCH CDL2-A12 | 1 | SDS/1043462 | N/A | 10354 | 10354-GSB-SDS/1043462 | CERRITO VALLE DEL CAUCA | LUCAS RICO | 2026-07-18 | MANTENIMIENTO | 3355 | EL CERRITO VALLE DEL CAUCA | 2026-07-29
2026-06-11 | SDS/ 59889 | F01U383080 | INFRARROJO ANTIMASKING BOSCH CDL2-A12 | 1 | SDS/1043470 | N/A | 10360 | 10360-GSB-SDS/1043470 | CERRITO VALLE DEL CAUCA | LUCAS RICO | 2026-07-18 | MANTENIMIENTO | 3365 | FLORIDA VALLE | 2026-08-14
2026-06-11 | SDS/ 59889 | F01U383080 | INFRARROJO ANTIMASKING BOSCH CDL2-A12 | 1 | SDS/1043458 | N/A | 10361 | 10361-GSB-SDS/1043458 | CERRITO VALLE DEL CAUCA | LUCAS RICO | 2026-07-18 | MANTENIMIENTO | 3355 | EL CERRITO VALLE DEL CAUCA | 2026-07-29
2026-06-11 | SDS/ 59889 | F01U397024 | MODULO EXPANSOR DE ZONA B208 | 1 | SDS/1037011 | 042239647815100210 | 5835 | 5835-GSB-SDS/1037011 | CERRITO VALLE DEL CAUCA | LUCAS RICO | 2026-07-18 | MANTENIMIENTO | 3355 | EL CERRITO VALLE DEL CAUCA | 2026-07-29
2026-06-11 | SDS/ 59889 | F01U397024 | MODULO EXPANSOR DE ZONA B208 | 1 | SDS/1032223 | 042239647704100212 | 4156 | 4156-GSB-SDS/1032223 | CERRITO VALLE DEL CAUCA | LUCAS RICO | 2026-07-18 | MANTENIMIENTO | 3355 | EL CERRITO VALLE DEL CAUCA | 2026-07-29
2026-06-11 | SDS/ 59889 | F01U397024 | MODULO EXPANSOR DE ZONA B208 | 1 | SDS/1037030 | 042239647815100216 | 5836 | 5836-GSB-SDS/1037030 | CERRITO VALLE DEL CAUCA | LUCAS RICO | 2026-07-18 | MANTENIMIENTO | 3355 | EL CERRITO VALLE DEL CAUCA | 2026-07-29
2026-06-11 | SDS/ 59889 | F01U397024 | MODULO EXPANSOR DE ZONA B208 | 1 | SDS/1032231 | 042239647710100106 | 4195 | 4195-GSB-SDS/1032231 | CERRITO VALLE DEL CAUCA | LUCAS RICO | 2026-07-18 | MANTENIMIENTO | 3355 | EL CERRITO VALLE DEL CAUCA | 2026-07-29
2026-06-11 | SDS/ 59889 | F01U397024 | MODULO EXPANSOR DE ZONA B208 | 1 | SDS/1033051 | 042239647712100151 | 5462 | 5462-GSB-SDS/1033051 | CERRITO VALLE DEL CAUCA | LUCAS RICO | 2026-07-18 | MANTENIMIENTO | 3355 | EL CERRITO VALLE DEL CAUCA | 2026-07-29
2026-06-11 | SDS/ 59889 | F01U397024 | MODULO EXPANSOR DE ZONA B208 | 1 | SDS/1037029 | 042239647815100204 | 5845 | 5845-GSB-SDS/1037029 | CERRITO VALLE DEL CAUCA | LUCAS RICO | 2026-07-18 | MANTENIMIENTO | 3355 | EL CERRITO VALLE DEL CAUCA | 2026-07-29
2026-06-11 | SDS/ 59889 | F01U397024 | MODULO EXPANSOR DE ZONA B208 | 1 | SDS/1032228 | 042239647526100249 | 4217 | 4217-GSB-SDS/1032228 | CERRITO VALLE DEL CAUCA | LUCAS RICO | 2026-07-18 | MANTENIMIENTO | 3355 | EL CERRITO VALLE DEL CAUCA | 2026-07-29
2026-06-11 | SDS/ 59889 | F01U397024 | MODULO EXPANSOR DE ZONA B208 | 1 | N/A | 042239628029100257 | 10378 | 10378-GSB-N/A | CERRITO VALLE DEL CAUCA | LUCAS RICO | 2026-07-18 | MANTENIMIENTO | 3355 | EL CERRITO VALLE DEL CAUCA | 2026-07-29
2026-06-11 | SDS/ 59889 | F01U397025 | MODULO DE RELEVOS BOSCH B308 | 1 | N/A | 042239847329100124 | 10370 | 10370-GSB-N/A | CERRITO VALLE DEL CAUCA | LUCAS RICO | 2026-07-18 | MANTENIMIENTO | 3355 | EL CERRITO VALLE DEL CAUCA | 2026-07-29
2026-06-01 | SDS/1037066 | F01U416974 | PANEL BOSCH B8512G | 1 | N/A | 042275253727100034 | 5270 | 5270-GSB-N/A | CERRITO VALLE DEL CAUCA | LUCAS RICO | 2026-07-18 | MANTENIMIENTO | 3353 | EL CERRITO VALLE DEL CAUCA | 2026-07-29
2024-08-26 14:37 | 2026-06-22 15:17 | F01U003366 | PLACA DE MONTAJE PARA SENSOR SISMICO GMXPO | 1 | N/A | N/A | 8570 | 8570-GSB-N/A | CERRITO VALLE DEL CAUCA | LUCAS RICO | 2026-07-18 | MANTENIMIENTO | 3361 | CALDAS | 2026-07-31
2024-08-26 14:37 | 2026-06-22 15:18 | F01U003366 | PLACA DE MONTAJE PARA SENSOR SISMICO GMXPO | 1 | N/A | N/A | 8562 | 8562-GSB-N/A | CERRITO VALLE DEL CAUCA | LUCAS RICO | 2026-07-18 | MANTENIMIENTO | 3353 | EL CERRITO VALLE DEL CAUCA | 2026-07-29
2024-08-26 14:37 | 44430 | F01U003366 | PLACA DE MONTAJE PARA SENSOR SISMICO GMXPO | 1 | N/A | N/A | 8567 | 8567-GSB-N/A | CERRITO VALLE DEL CAUCA | LUCAS RICO | 2026-07-18 | MANTENIMIENTO | 3355 | EL CERRITO VALLE DEL CAUCA | 2026-07-29
2024-08-26 14:37 | 44430 | F01U003366 | PLACA DE MONTAJE PARA SENSOR SISMICO GMXPO | 1 | N/A | N/A | 8559 | 8559-GSB-N/A | CERRITO VALLE DEL CAUCA | LUCAS RICO | 2026-07-18 | MANTENIMIENTO | 3355 | EL CERRITO VALLE DEL CAUCA | 2026-07-29
2024-08-26 14:37 | 44430 | F01U003366 | PLACA DE MONTAJE PARA SENSOR SISMICO GMXPO | 1 | N/A | N/A | 8503 | 8503-GSB-N/A | CERRITO VALLE DEL CAUCA | LUCAS RICO | 2026-07-18 | MANTENIMIENTO | 3355 | EL CERRITO VALLE DEL CAUCA | 2026-07-29
2025-08-28 | 2093501849 | F01U383351 | PULSADOR DE PANICO INALAMBRICO BOSCH RFPB-SB | 1 | N/A | 042186047630100023 | 4351 | 4351-GSB-N/A | CERRITO VALLE DEL CAUCA | LUCAS RICO | 2026-07-18 | MANTENIMIENTO | 3353 | EL CERRITO VALLE DEL CAUCA | 2026-07-29
2025-08-28 | 2093501849 | F01U383351 | PULSADOR DE PANICO INALAMBRICO BOSCH RFPB-SB | 1 | N/A | 042186047630100126 | 4268 | 4268-GSB-N/A | CERRITO VALLE DEL CAUCA | LUCAS RICO | 2026-07-18 | MANTENIMIENTO | 3353 | EL CERRITO VALLE DEL CAUCA | 2026-07-29
2026-06-11 | N/A | N/A | REGULADOR DE VOLTAGE APC LS600-LM60 | 1 | N/A | N/A | 10248 | 10248-GSB-N/A | CERRITO VALLE DEL CAUCA | LUCAS RICO | 2026-07-18 | MANTENIMIENTO | 3353 | EL CERRITO VALLE DEL CAUCA | 2026-07-29
11//06/2026 | SDS / 59889 | F01U029857 | SENSOR DE HUMO OPTICO FCP-0320-R470 | 1 | SDS/1043536 | N/A | 10298 | 10298-GSB-SDS/1043536 | CERRITO VALLE DEL CAUCA | LUCAS RICO | 2026-07-18 | MANTENIMIENTO | 3353 | EL CERRITO VALLE DEL CAUCA | 2026-07-29
11//06/2026 | SDS / 59889 | F01U029857 | SENSOR DE HUMO OPTICO FCP-0320-R470 | 1 | SDS/1043533 | N/A | 10285 | 10285-GSB-SDS/1043533 | CERRITO VALLE DEL CAUCA | LUCAS RICO | 2026-07-18 | MANTENIMIENTO | 3353 | EL CERRITO VALLE DEL CAUCA | 2026-07-29
11//06/2026 | SDS / 59889 | F01U029857 | SENSOR DE HUMO OPTICO FCP-0320-R470 | 1 | SDS/1043542 | N/A | 10289 | 10289-GSB-SDS/1043542 | CERRITO VALLE DEL CAUCA | LUCAS RICO | 2026-07-18 | MANTENIMIENTO | 3353 | EL CERRITO VALLE DEL CAUCA | 2026-07-29
11//06/2026 | SDS / 59889 | F01U029857 | SENSOR DE HUMO OPTICO FCP-0320-R470 | 1 | SDS/1043550 | N/A | 10275 | 10275-GSB-SDS/1043550 | CERRITO VALLE DEL CAUCA | LUCAS RICO | 2026-07-18 | MANTENIMIENTO | 3353 | EL CERRITO VALLE DEL CAUCA | 2026-07-29
11//06/2026 | SDS / 59889 | F01U029857 | SENSOR DE HUMO OPTICO FCP-0320-R470 | 1 | SDS/1043544 | N/A | 10279 | 10279-GSB-SDS/1043544 | CERRITO VALLE DEL CAUCA | LUCAS RICO | 2026-07-18 | MANTENIMIENTO | 3353 | EL CERRITO VALLE DEL CAUCA | 2026-07-27
11//06/2026 | SDS / 59889 | F01U029857 | SENSOR DE HUMO OPTICO FCP-0320-R470 | 1 | SDS/1043540 | N/A | 10274 | 10274-GSB-SDS/1043540 | CERRITO VALLE DEL CAUCA | LUCAS RICO | 2026-07-18 | MANTENIMIENTO | 3353 | EL CERRITO VALLE DEL CAUCA | 2026-07-29
11//06/2026 | SDS / 59889 | F01U029857 | SENSOR DE HUMO OPTICO FCP-0320-R470 | 1 | SDS/1043548 | N/A | 10288 | 10288-GSB-SDS/1043548 | CERRITO VALLE DEL CAUCA | LUCAS RICO | 2026-07-18 | MANTENIMIENTO | 3353 | EL CERRITO VALLE DEL CAUCA | 2026-07-29
2026-07-06 | FA- 224440 | N/A | SIRENA DOBLE TONO 30W-120 DB-D117 | 1 | N/A | N/A | 10429 | 10429-GSB-N/A | CERRITO VALLE DEL CAUCA | LUCAS RICO | 2026-07-18 | MANTENIMIENTO | 3353 | EL CERRITO VALLE DEL CAUCA | 2026-07-29
2026-06-09 | SDS / 59836 | F01U385668 | TECLADO BOSCH B920 | 1 | N/A | 042198727522100037 | 10199 | 10199-GSB-N/A | CERRITO VALLE DEL CAUCA | LUCAS RICO | 2026-07-18 | MANTENIMIENTO | 3353 | EL CERRITO VALLE DEL CAUCA | 2026-07-29
2026-06-09 | SDS / 59836 | F01U385668 | TECLADO BOSCH B920 | 1 | N/A | 042198727522100042 | 10200 | 10200-GSB-N/A | CERRITO VALLE DEL CAUCA | LUCAS RICO | 2026-07-18 | MANTENIMIENTO | 3353 | EL CERRITO VALLE DEL CAUCA | 2026-07-29
2026-03-04 | 6010-00699-26-01 | 886618177071 | TRANSFORMADOR AD 1361-GT 16.5V B | 1 | N/A | N/A | 10083 | 10083-GSB-N/A | CERRITO VALLE DEL CAUCA | LUCAS RICO | 2026-07-18 | MANTENIMIENTO | 3353 | EL CERRITO VALLE DEL CAUCA | 2026-07-29
2026-03-04 | 6010-00699-26-01 | 886618177071 | TRANSFORMADOR AD 1361-GT 16.5V B | 1 | N/A | N/A | 10087 | 10087-GSB-N/A | CERRITO VALLE DEL CAUCA | LUCAS RICO | 2026-07-18 | MANTENIMIENTO | 3353 | EL CERRITO VALLE DEL CAUCA | 2026-07-29
2026-07-06 | FA- 224440 | N/A | TRANSFORMADOR AD 1361-GT 16.5V B | 1 | N/A | N/A | 10406 | 10406-GSB-N/A | CERRITO VALLE DEL CAUCA | LUCAS RICO | 2026-07-18 | MANTENIMIENTO | 3353 | EL CERRITO VALLE DEL CAUCA | 2026-07-29
2026-07-16 | 11075 | N/A | GABINETE 90X60X25 | 1 | N/A | N/A | N/A | N/A-GSB-N/A | CERRITO VALLE DEL CAUCA | LUCAS RICO | 2026-07-18 | MANTENIMIENTO | 3353 | EL CERRITO VALLE DEL CAUCA | 2026-07-29
2026-07-06 | FA- 224440 | N/A | DETECTOR DE TEMPERATURA 502 | 1 | N/A | N/A | 10415 | 10415-GSB-N/A | BUCARAMANGA | HECTOR JAVIER CORTES | 2026-07-22 | MANTENIMIENTO | 3085 | BUCARAMANGA / SANTANDER | 2026-07-27
2026-06-11 | SDS/ 59889 | F01U383080 | INFRARROJO ANTIMASKING BOSCH CDL2-A12 | 1 | SDS/1043474 | N/A | 10359 | 10359-GSB-SDS/1043474 | BUCARAMANGA | HECTOR JAVIER CORTES | 2026-07-22 | MANTENIMIENTO | 3089 | CUCUTA NORTE DE SANTANDER | 2026-08-13
2026-06-11 | SDS/ 59889 | F01U383080 | INFRARROJO ANTIMASKING BOSCH CDL2-A12 | 1 | SDS/1043478 | N/A | 10365 | 10365-GSB-SDS/1043478 | BUCARAMANGA | HECTOR JAVIER CORTES | 2026-07-22 | MANTENIMIENTO | 3085 | BUCARAMANGA / SANTANDER | 2026-07-27
2026-07-22 | SDS/60913 | F01U406041 | COMUNICADOR BOSCH B444-G | 1 | SDS/1026438 | 042247244018010013 | 10435 | 10435-GSB-SDS/1026438 | CERRITO VALLE DEL CAUCA | LUCAS RICO | 2026-07-23 | MANTENIMIENTO | 3353 | EL CERRITO VALLE DEL CAUCA | 2026-07-29
2026-07-23 | 1-336448 | N/A | BATERIA CARGA SECA 12V - 7A | 1 | N/A | N/A | 10438 | 10438-GSB-N/A | QUIBDO VALLE DEL CAUCA | NELSON VARGAS | 2026-07-23 | MANTENIMIENTO | 3302 | QUIBDO CHOCO | 2026-07-24
2026-07-23 | 1-336448 | N/A | BATERIA CARGA SECA 12V - 7A | 1 | N/A | N/A | 10439 | 10439-GSB-N/A | QUIBDO VALLE DEL CAUCA | NELSON VARGAS | 2026-07-23 | MANTENIMIENTO | 3304 | SABANA LARGA | 2026-08-01
2026-07-23 | 1-336448 | N/A | TRANSFORMADOR AD 1361-GT 16.5V B | 1 | N/A | N/A | 10440 | 10440-GSB-N/A | QUIBDO VALLE DEL CAUCA | NELSON VARGAS | 2026-07-23 | MANTENIMIENTO | 3302 | QUIBDO CHOCO | 2026-07-24
2026-07-23 | 1-336448 | N/A | TRANSFORMADOR AD 1361-GT 16.5V B | 1 | N/A | N/A | 10441 | 10441-GSB-N/A | QUIBDO VALLE DEL CAUCA | NELSON VARGAS | 2026-07-23 | MANTENIMIENTO | 3314 | EBEJICO | 2026-08-22
2026-07-24 | FEVH22035 | N/A | SIRENA 2 TONOS 30W 119 DB | 1 | N/A | N/A | 10445 | 10445-GSB-N/A | COMPRA | LUIS ANGULO | 2026-07-24 | MANTENIMIENTO | 3265 | ARACATA MAGDALENA | 2026-07-27
2026-05-30 | COMPRA | 7703240073126 | REGULADOR DE VOLTAGE APC LS600-LM60 | 1 | N/A | N/A | 10442 | 10442-GSB-N/A | KIT | JORGE OCHOA | 2026-05-30 | MANTENMIENTO | 2659 | PUERTO CARREÑO VICHADA | 2026-06-24
2026-05-30 | COMPRA | 7703240073126 | REGULADOR DE VOLTAGE APC LS600-LM60 | 1 | N/A | N/A | 10443 | 10443-GSB-N/A | KIT | JORGE OCHOA | 2026-05-30 | MANTENMIENTO | 2666 | CABUYARO / META | 2026-07-23
2026-05-30 | COMPRA | 7703240073126 | REGULADOR DE VOLTAGE APC LS600-LM60 | 1 | N/A | N/A | 10444 | 10444-GSB-N/A | KIT | JORGE OCHOA | 2026-05-30 | MANTENMIENTO | OP-FR-22ODSGSB-0183-ON | GACHANTIVA | 2026-10-23
2026-07-06 | FA- 224440 | N/A | CARRETA DE CABLE UTP CAT 5E | 1 | N/A | N/A | N/A | N/A-GSB-N/A | SABANALARGA ANTIOQUIA | NELSON VARGAS | 2026-07-28 | MANTENMIENTO | 3320 | PIZARRO | 2026-09-10
2026-07-06 | FA- 224440 | N/A | CONTACTO MAGNETICO LIVIANO | 1 | N/A | N/A | N/A | N/A-GSB-N/A | SABANALARGA ANTIOQUIA | NELSON VARGAS | 2026-07-28 | MANTENMIENTO | 3305 | LA PINTADA | 2026-08-04
2026-07-06 | FA- 224440 | N/A | CONTACTO MAGNETICO LIVIANO | 1 | N/A | N/A | N/A | N/A-GSB-N/A | SABANALARGA ANTIOQUIA | NELSON VARGAS | 2026-07-28 | MANTENMIENTO | 3307 | LA ESTRELLA | 2026-08-11
2026-07-06 | FA- 224440 | N/A | CONTACTO MAGNETICO LIVIANO | 1 | N/A | N/A | N/A | N/A-GSB-N/A | SABANALARGA ANTIOQUIA | NELSON VARGAS | 2026-07-28 | MANTENMIENTO | 3320 | PIZARRO | 2026-09-10
2026-07-06 | FA- 224440 | N/A | CONTACTO MAGNETICO LIVIANO | 1 | N/A | N/A | N/A | N/A-GSB-N/A | SABANALARGA ANTIOQUIA | NELSON VARGAS | 2026-07-28 | MANTENMIENTO | :OP-FR-22ODSGSB-0126-ON | ANORI | 2026-10-14
2026-07-06 | FA- 224440 | N/A | CONTACTO MAGNETICO LIVIANO | 1 | N/A | N/A | N/A | N/A-GSB-N/A | SABANALARGA ANTIOQUIA | NELSON VARGAS | 2026-07-28 | MANTENMIENTO
2026-07-06 | FA- 224440 | N/A | CONTACTO MAGNETICO LIVIANO | 1 | N/A | N/A | N/A | N/A-GSB-N/A | SABANALARGA ANTIOQUIA | NELSON VARGAS | 2026-07-28 | MANTENMIENTO
2026-07-06 | FA- 224440 | N/A | CONTACTO MAGNETICO LIVIANO | 1 | N/A | N/A | N/A | N/A-GSB-N/A | SABANALARGA ANTIOQUIA | NELSON VARGAS | 2026-07-28 | MANTENMIENTO
2026-07-06 | FA- 224440 | N/A | CONTACTO MAGNETICO LIVIANO | 1 | N/A | N/A | N/A | N/A-GSB-N/A | SABANALARGA ANTIOQUIA | NELSON VARGAS | 2026-07-28 | MANTENMIENTO
2026-07-06 | FA- 224440 | N/A | CONTACTO MAGNETICO LIVIANO | 1 | N/A | N/A | N/A | N/A-GSB-N/A | SABANALARGA ANTIOQUIA | NELSON VARGAS | 2026-07-28 | MANTENMIENTO
2026-07-06 | FA- 224440 | N/A | CONTACTO MAGNETICO LIVIANO | 1 | N/A | N/A | N/A | N/A-GSB-N/A | SABANALARGA ANTIOQUIA | NELSON VARGAS | 2026-07-28 | MANTENMIENTO
2026-07-06 | FA- 224440 | N/A | SIRENA DOBLE TONO 30W-120 DB-D117 | 1 | N/A | N/A | 10430 | 10430-GSB-N/A | SABANALARGA ANTIOQUIA | NELSON VARGAS | 2026-07-28 | MANTENMIENTO | 3304 | SABANA LARGA | 2026-08-01
2026-07-06 | FA- 224440 | N/A | CARRETA DE CABLE UTP CAT 5E | 1 | N/A | N/A | N/A | N/A-GSB-N/A | VISTA HERMOSA META | JORGE OCHOA | 2026-07-28 | MANTENMIENTO | 2668 | VISTA HERMOSA | 2026-08-03
2026-06-11 | SDS/ 59889 | F01U397024 | MODULO EXPANSOR DE ZONA B208 | 1 | SDS/1032220 | 042239647710100163 | 4245 | 4245-GSB-SDS/1032220 | VISTA HERMOSA META | JORGE OCHOA | 2026-07-28 | MANTENMIENTO | 2668 | VISTA HERMOSA | 2026-08-03
2026-07-06 | FA- 224440 | N/A | DETECTOR DE TEMPERATURA 502 | 1 | N/A | N/A | 10408 | 10408-GSB-N/A | PREALISTAMIENTO BOVEDAS | ARLEX OVIEDO | 2026-07-30 | MANTENMIENTO | 3402 | ARBOLEDA SANTANDER | 2026-08-04
2026-07-06 | FA- 224440 | N/A | DETECTOR DE TEMPERATURA 502 | 1 | N/A | N/A | 10411 | 10411-GSB-N/A | PREALISTAMIENTO BOVEDAS | ARLEX OVIEDO | 2026-07-30 | MANTENMIENTO | 3403 | CUCUTILLA NORTE SANTANDER | 2026-08-04
2026-07-06 | FA- 224440 | N/A | DETECTOR DE TEMPERATURA 502 | 1 | N/A | N/A | 10412 | 10412-GSB-N/A | PREALISTAMIENTO BOVEDAS | ARLEX OVIEDO | 2026-07-30 | MANTENMIENTO | 3404 | MONTERIA CORDOBA | 2026-08-04
2026-07-06 | FA- 224440 | N/A | DETECTOR DE TEMPERATURA 502 | 1 | N/A | N/A | 10413 | 10413-GSB-N/A | PREALISTAMIENTO BOVEDAS | ARLEX OVIEDO | 2026-07-30 | MANTENMIENTO | 3405 | NATAGAIMA TOLIMA | 2026-08-05
2026-07-06 | FA- 224440 | N/A | DETECTOR DE TEMPERATURA 502 | 1 | N/A | N/A | 10414 | 10414-GSB-N/A | PREALISTAMIENTO BOVEDAS | ARLEX OVIEDO | 2026-07-30 | MANTENMIENTO | 3406 | PURIFICACION / TOLIMA | 2026-08-05
2026-07-06 | FA- 224440 | N/A | DETECTOR DE TEMPERATURA 502 | 1 | N/A | N/A | 10416 | 10416-GSB-N/A | PREALISTAMIENTO BOVEDAS | ARLEX OVIEDO | 2026-07-30 | MANTENMIENTO | 3407 | SAHAGUN CORDOBA | 2026-08-05
2025-08-28 | 2093501849 | F01U002248 | DETECTOR SISMICO ISN-SM-50 | 1 | N/A | 2503381019 | 7441 | 7441-GSB-N/A | PREALISTAMIENTO BOVEDAS | ARLEX OVIEDO | 2026-07-30 | MANTENMIENTO | 3402 | ARBOLEDA SANTANDER | 2026-08-04
2025-08-28 | 2093501849 | F01U002248 | DETECTOR SISMICO ISN-SM-50 | 1 | N/A | 2503380898 | 7474 | 7474-GSB-N/A | PREALISTAMIENTO BOVEDAS | ARLEX OVIEDO | 2026-07-30 | MANTENMIENTO | 3403 | CUCUTILLA NORTE SANTANDER | 2026-08-04
2025-08-28 | 2093501849 | F01U002248 | DETECTOR SISMICO ISN-SM-50 | 1 | N/A | 2503380863 | 7482 | 7482-GSB-N/A | PREALISTAMIENTO BOVEDAS | ARLEX OVIEDO | 2026-07-30 | MANTENMIENTO | 3404 | MONTERIA CORDOBA | 2026-08-04
2025-08-28 | 2093501849 | F01U002248 | DETECTOR SISMICO ISN-SM-50 | 1 | N/A | 2503380693 | 7497 | 7497-GSB-N/A | PREALISTAMIENTO BOVEDAS | ARLEX OVIEDO | 2026-07-30 | MANTENMIENTO | 3405 | NATAGAIMA TOLIMA | 2026-08-05
2025-08-28 | 2093501849 | F01U002248 | DETECTOR SISMICO ISN-SM-50 | 1 | N/A | 2503380636 | 7445 | 7445-GSB-N/A | PREALISTAMIENTO BOVEDAS | ARLEX OVIEDO | 2026-07-30 | MANTENMIENTO | 3406 | PURIFICACION / TOLIMA | 2026-08-05
2025-08-28 | 2093501849 | F01U002248 | DETECTOR SISMICO ISN-SM-50 | 1 | N/A | 2503380505 | 7420 | 7420-GSB-N/A | PREALISTAMIENTO BOVEDAS | ARLEX OVIEDO | 2026-07-30 | MANTENMIENTO | 3407 | SAHAGUN CORDOBA | 2026-08-05
2024-08-26 14:37 | 44430 | F01U003366 | PLACA DE MONTAJE PARA SENSOR SISMICO GMXPO | 1 | N/A | N/A | 8511 | 8511-GSB-N/A | PREALISTAMIENTO BOVEDAS | ARLEX OVIEDO | 2026-07-30 | MANTENMIENTO | 3402 | ARBOLEDA SANTANDER | 2026-08-04
2024-08-26 14:37 | 2026-06-22 15:15 | F01U003366 | PLACA DE MONTAJE PARA SENSOR SISMICO GMXPO | 1 | N/A | N/A | 8484 | 8484-GSB-N/A | PREALISTAMIENTO BOVEDAS | ARLEX OVIEDO | 2026-07-30 | MANTENMIENTO | 3403 | CUCUTILLA NORTE SANTANDER | 2026-08-04
2024-08-26 14:37 | 2026-06-22 15:18 | F01U003366 | PLACA DE MONTAJE PARA SENSOR SISMICO GMXPO | 1 | N/A | N/A | 8566 | 8566-GSB-N/A | PREALISTAMIENTO BOVEDAS | ARLEX OVIEDO | 2026-07-30 | MANTENMIENTO | 3404 | MONTERIA CORDOBA | 2026-08-04
2024-08-26 14:37 | 44430 | F01U003366 | PLACA DE MONTAJE PARA SENSOR SISMICO GMXPO | 1 | N/A | N/A | 8540 | 8540-GSB-N/A | PREALISTAMIENTO BOVEDAS | ARLEX OVIEDO | 2026-07-30 | MANTENMIENTO | 3405 | NATAGAIMA TOLIMA | 2026-08-05
2024-08-26 14:37 | 2026-06-22 15:18 | F01U003366 | PLACA DE MONTAJE PARA SENSOR SISMICO GMXPO | 1 | N/A | N/A | 8507 | 8507-GSB-N/A | PREALISTAMIENTO BOVEDAS | ARLEX OVIEDO | 2026-07-30 | MANTENMIENTO | 3406 | PURIFICACION / TOLIMA | 2026-08-05
2024-08-26 14:37 | 44430 | F01U003366 | PLACA DE MONTAJE PARA SENSOR SISMICO GMXPO | 1 | N/A | N/A | 8502 | 8502-GSB-N/A | PREALISTAMIENTO BOVEDAS | ARLEX OVIEDO | 2026-07-30 | MANTENMIENTO | 3407 | SAHAGUN CORDOBA | 2026-08-05
2026-07-29 | GVS | N/A | BATERIA CARGA SECA 12V - 7A | 1 | N/A | N/A | 10446 | 10446-GSB-N/A | VELEZ SANTANDER | HECTOR JAVIER CORTES | 2026-07-30 | MANTENMIENTO | 3086 | VELEZ SANTANDER | 2026-07-30
2026-07-29 | GVS | N/A | BATERIA CARGA SECA 12V - 7A | 1 | N/A | N/A | 10447 | 10447-GSB-N/A | VELEZ SANTANDER | HECTOR JAVIER CORTES | 2026-07-30 | MANTENMIENTO | 3086 | VELEZ SANTANDER | 2026-07-30
2026-07-30 | SDS / 61143 | F01U416974 | PANEL BOSCH B9512G | 1 | N/A | N/A | 10448 | 10448-GSB-N/A | SUCRE (SUCRE) | JOSE URANGO | 2026-10-15 | MANTENMIENTO | OP-FR-22ODSGSB-0151-ON | SUCRE(SUCRE) | 2026-10-19
2026-07-06 | FA- 224440 | N/A | BATERIA CARGA SECA 12V - 7A | 1 | N/A | N/A | 10390 | 10390-GSB-N/A | KIT | LUCAS RICO | 2026-08-03 | MANTENIMIENTO | 3376 | LA SIERRA CAUCA | 2026-08-22
2026-06-11 | SDS/ 59889 | F01U383080 | INFRARROJO ANTIMASKING BOSCH CDL2-A12 | 1 | SDS/1043481 | N/A | 10357 | 10357-GSB-SDS/1043481 | KIT | LUCAS RICO | 2026-08-03 | MANTENIMIENTO | 3376 | LA SIERRA CAUCA | 2026-08-22
2026-06-11 | SDS/ 59889 | F01U397024 | MODULO EXPANSOR DE ZONA B208 | 1 | SDS/1033055 | 042239647712100167 | 5476 | 5476-GSB-SDS/1033055 | KIT | LUCAS RICO | 2026-08-03 | MANTENIMIENTO | 3387 | NATAGAIMA - TOLIMA | 2026-09-04
11//06/2026 | SDS / 59889 | F01U029857 | SENSOR DE HUMO OPTICO FCP-0320-R470 | 1 | SDS/1043538 | N/A | 10294 | 10294-GSB-SDS/1043538 | KIT | LUCAS RICO | 2026-08-03 | MANTENIMIENTO
2026-06-11 | 59889 | 4998114565 | BASE CON RELE PARA SENSOR DE HUMO MSR-320 | 1 | SDS-1043626 | N/A | 10332 | 10332-GSB-SDS-1043626 | KIT | LUCAS RICO | 2026-08-03 | MANTENIMIENTO
2025-08-28 | 2093501849 | F01U397739 | BASE DETECTOR BOSCH FCA - 350 - B6R12 | 1 | N/A | N/A | 6822 | 6822-GSB-N/A | KIT | LUCAS RICO | 2026-08-03 | MANTENIMIENTO
2026-07-06 | FA- 224440 | N/A | BATERIA CARGA SECA 12V - 7A | 1 | N/A | N/A | 10404 | 10404-GSB-N/A | KIT | LUCAS RICO | 2026-08-03 | MANTENIMIENTO | 3383 | COELLO TOLIMA | 2026-08-31
2026-06-01 | SDS/1032423 | 4998117557 | BOTON DE PANICO FIJO BOSCH ISC-PB1-100 | 1 |  | 092256847517520192 | 5074 | 5074-GSB-092256847517520192 | KIT | LUCAS RICO | 2026-08-03 | MANTENIMIENTO | 3397 | EL CHARCO NARIÑO | 2026-09-16
2026-06-01 | SDS/1032930 | 4998117557 | BOTON DE PANICO FIJO BOSCH ISC-PB1-100 | 1 |  | 092256847706150231 | 5587 | 5587-GSB-092256847706150231 | KIT | LUCAS RICO | 2026-08-03 | MANTENIMIENTO | OP-FR-22ODSGSB-0116-ON | NEIVA | 2026-10-09
2026-07-06 | FA- 224440 | N/A | CONTACTO MAGNETICO LIVIANO | 1 | N/A | N/A | N/A | N/A-GSB-N/A | KIT | LUCAS RICO | 2026-08-03 | MANTENIMIENTO | 3372 | BUENOS AIRES CAUCA | 2026-08-20
2026-07-06 | FA- 224440 | N/A | CONTACTO MAGNETICO LIVIANO | 1 | N/A | N/A | N/A | N/A-GSB-N/A | KIT | LUCAS RICO | 2026-08-03 | MANTENIMIENTO | 3391 | MONIQUIRA | 2026-09-09
2026-07-06 | FA- 224440 | N/A | CONTACTO MAGNETICO LIVIANO | 1 | N/A | N/A | N/A | N/A-GSB-N/A | KIT | LUCAS RICO | 2026-08-03 | MANTENIMIENTO | 3384 | SUAREZ | 2026-09-01
2025-08-28 | 2093501849 | F01U002248 | DETECTOR SISMICO ISN-SM-50 | 1 | N/A | 2503380861 | 7478 | 7478-GSB-2503380861 | KIT | LUCAS RICO | 2026-08-03 | MANTENIMIENTO | 3384 | SUAREZ | 2026-09-01
2026-03-06 | 6010-00626-03 | 676544009023 | FUENTE REGULADORA DE 6/12/24 VCD 3A | 1 |  | N/A | 10109 | 10109-GSB-N/A | KIT | LUCAS RICO | 2026-08-03 | MANTENIMIENTO
2026-06-09 | SDS / 59836 | F01U364870 | INFRARROJO SENCILLO ISC-BDL2-WP12 | 1 | N/A | 042164263916100882 | 10208 | 10208-GSB-042164263916100882 | KIT | LUCAS RICO | 2026-08-03 | MANTENIMIENTO | 3380 | HERVEO TOLIMA | 2026-08-27
2026-06-09 | SDS / 59836 | F01U364870 | INFRARROJO SENCILLO ISC-BDL2-WP12 | 1 | N/A | 042164257814100198 | 10220 | 10220-GSB-042164257814100198 | KIT | LUCAS RICO | 2026-08-03 | MANTENIMIENTO | 3397 | EL CHARCO NARIÑO | 2026-09-16
2026-06-11 | SDS/ 59889 | F01U383080 | INFRARROJO ANTIMASKING BOSCH CDL2-A12 | 1 | SDS/1043482 | N/A | 10362 | 10362-GSB-SDS/1043482 | KIT | LUCAS RICO | 2026-08-03 | MANTENIMIENTO | 3395 | GUACARI VALLE | 2026-09-14
2024-08-26 14:37 | 44430 | F01U003366 | PLACA DE MONTAJE PARA SENSOR SISMICO GMXPO | 1 | N/A | N/A | 8560 | 8560-GSB-N/A | KIT | LUCAS RICO | 2026-08-03 | MANTENIMIENTO
2026-06-11 | N/A | N/A | REGULADOR DE VOLTAGE APC LS600-LM60 | 1 | N/A | N/A | 10250 | 10250-GSB-N/A | KIT | LUCAS RICO | 2026-08-03 | MANTENIMIENTO
2026-03-04 | 6010-00699-26-01 | 886618177071 | TRANSFORMADOR AD 1361-GT 16.5V B | 1 | N/A | N/A | 10088 | 10088-GSB-N/A | KIT | LUCAS RICO | 2026-08-03 | MANTENIMIENTO | 3365 | FLORIDA VALLE | 2026-08-14
2026-03-04 | 6010-00699-26-01 | 886618177071 | TRANSFORMADOR AD 1361-GT 16.5V B | 1 | N/A | N/A | 10089 | 10089-GSB-N/A | KIT | LUCAS RICO | 2026-08-03 | MANTENIMIENTO | 3365 | FLORIDA VALLE | 2026-08-14
2026-07-06 | FA- 224440 | N/A | SIRENA DOBLE TONO 30W-120 DB-D117 | 1 | N/A | N/A | 10428 | 10428-GSB-N/A | SOMONDOCO BOYACA | LUCAS RICO | 2026-08-04 | MANTENIMIENTO
2026-07-06 | FA- 224440 | N/A | BATERIA CARGA SECA 12V - 7A | 1 | N/A | N/A | 10389 | 10389-GSB-N/A | KIT | NELSON VARGAS | 2026-08-06 | MANTENIMIENTO | 3311 | VALDIVIA | 2026-08-19
2026-06-01 | SDS/1032337 | 4998117557 | BOTON DE PANICO FIJO BOSCH ISC-PB1-100 | 1 | N/A | 092256843997580709 | 4923 | 4923-GSB-N/A | KIT | NELSON VARGAS | 2026-08-06 | MANTENIMIENTO | 3315 | LA ESTRELLA | 2026-08-24
2026-05-22 | 1332601 | HC-S58 | SIRENA DOBLE TONO 30W-120 DB-D117 | 1 | N/A | N/A | 10190 | 10190-GSB-N/A | KIT | NELSON VARGAS | 2026-08-06 | MANTENIMIENTO
2026-06-11 | SDS/ 59889 | F01U383080 | INFRARROJO ANTIMASKING BOSCH CDL2-A12 | 1 | SDS/1043457 | N/A | 10368 | 10368-GSB-SDS/1043457 | KIT | HECTOR JAVIER CORTES | 2026-08-10 | MANTENIMIENTO | 3094 | LOURDES NORTE DE SANTANDER | 2026-08-21
2026-07-06 | FA- 224440 | N/A | BATERIA CARGA SECA 12V - 7A | 1 | N/A | N/A | 10396 | 10396-GSB-N/A | KIT | HECTOR JAVIER CORTES | 2026-08-10 | MANTENIMIENTO | 3091 | PUERTO SANTANDER | 2026-08-14
2026-07-06 | FA- 224440 | N/A | BATERIA CARGA SECA 12V - 7A | 1 | N/A | N/A | 10397 | 10397-GSB-N/A | KIT | HECTOR JAVIER CORTES | 2026-08-10 | MANTENIMIENTO | 3090 | CENTRAL DE ABASTOS CUCUTA | 2026-08-14
2026-07-06 | FA- 224440 | N/A | BATERIA CARGA SECA 12V - 7A | 1 | N/A | N/A | 10398 | 10398-GSB-N/A | KIT | HECTOR JAVIER CORTES | 2026-08-10 | MANTENIMIENTO | 3090 | CENTRAL DE ABASTOS CUCUTA | 2026-08-14
2026-07-06 | FA- 224440 | N/A | BATERIA CARGA SECA 12V - 7A | 1 | N/A | N/A | 10399 | 10399-GSB-N/A | KIT | HECTOR JAVIER CORTES | 2026-08-10 | MANTENIMIENTO | 3089 | CUCUTA NORTE DE SANTANDER | 2026-08-13
2026-07-06 | FA- 224440 | N/A | BATERIA CARGA SECA 12V - 7A | 1 | N/A | N/A | 10400 | 10400-GSB-N/A | KIT | HECTOR JAVIER CORTES | 2026-08-10 | MANTENIMIENTO | 3089 | CUCUTA NORTE DE SANTANDER | 2026-08-13
2026-06-11 | N/A | N/A | REGULADOR DE VOLTAGE APC LS600-LM60 | 1 | N/A | N/A | 10246 | 10246-GSB-N/A | KIT | HECTOR JAVIER CORTES | 2026-08-10 | MANTENIMIENTO | 3089 | CUCUTA NORTE DE SANTANDER | 2026-08-13
2026-06-11 | N/A | N/A | REGULADOR DE VOLTAGE APC LS600-LM60 | 1 | N/A | N/A | 10249 | 10249-GSB-N/A | KIT | HECTOR JAVIER CORTES | 2026-08-10 | MANTENIMIENTO | 3090 | CENTRAL DE ABASTOS CUCUTA | 2026-08-14
2026-07-06 | FA- 224440 | N/A | CONTACTO MAGNETICO LIVIANO | 1 | N/A | N/A | N/A | N/A-GSB-N/A | SOPO | ARLEX OVIEDO | 2026-08-10 | MANTENIMIENTO | 3408 | SOPO | 2026-08-11
2026-07-06 | FA- 224440 | N/A | CONTACTO MAGNETICO LIVIANO | 1 | N/A | N/A | N/A | N/A-GSB-N/A | SOPO | ARLEX OVIEDO | 2026-08-10 | MANTENIMIENTO | 3418 | MILAN / CAQUETA | 2026-09-04
2026-07-06 | FA- 224440 | N/A | DETECTOR DE TEMPERATURA 502 | 1 | N/A | N/A | 10407 | 10407-GSB-N/A | SOPO | ARLEX OVIEDO | 2026-08-10 | MANTENIMIENTO | 3408 | SOPO | 2026-08-11
2025-08-28 | 2093501849 | F01U002248 | DETECTOR SISMICO ISN-SM-50 | 1 | N/A | 2503380522 | 7422 | 7422-GSB-N/A | SOPO | ARLEX OVIEDO | 2026-08-10 | MANTENIMIENTO | 3408 | SOPO | 2026-08-11
2024-08-26 14:37 | 2026-06-22 15:17 | F01U003366 | PLACA DE MONTAJE PARA SENSOR SISMICO GMXPO | 1 | N/A | N/A | 8577 | 8577-GSB-N/A | SOPO | ARLEX OVIEDO | 2026-08-10 | MANTENIMIENTO | 3408 | SOPO | 2026-08-11
2026-07-06 | FA- 224440 | N/A | BATERIA CARGA SECA 12V - 7A | 1 | N/A | N/A | 10386 | 10386-GSB-N/A | KIT | JORGE OCHOA | 2026-08-11 | MANTENIMIENTO | 2682 | VILLAVICENCIO / META | 2026-08-24
2026-07-06 | FA- 224440 | N/A | BATERIA CARGA SECA 12V - 7A | 1 | N/A | N/A | 10387 | 10387-GSB-N/A | KIT | JORGE OCHOA | 2026-08-11 | MANTENIMIENTO | 2682 | VILLAVICENCIO / META | 2026-08-24
2026-07-06 | FA- 224440 | N/A | BATERIA CARGA SECA 12V - 7A | 1 | N/A | N/A | 10388 | 10388-GSB-N/A | KIT | JORGE OCHOA | 2026-08-11 | MANTENIMIENTO | 2679 | AGUAZUL / CASANARE | 2026-08-19
2026-06-16 | SDS / 59978 | 4998117557 | BOTON DE PANICO FIJO BOSCH ISC-PB1-100 | 1 | SDS - 1037083 | 092256847892120270 | 5816 | 5816-GSB-SDS - 1037083 | KIT | JORGE OCHOA | 2026-08-11 | MANTENIMIENTO
2026-06-16 | SDS / 59978 | 4998117557 | BOTON DE PANICO FIJO BOSCH ISC-PB1-100 | 1 | SDS - 1032435 | 9225684759100 | 5042 | 5042-GSB-SDS - 1032435 | KIT | JORGE OCHOA | 2026-08-11 | MANTENIMIENTO | 2688 | LA MACARENA | 2026-09-10
2026-06-16 | SDS / 59978 | 4998117557 | BOTON DE PANICO FIJO BOSCH ISC-PB1-100 | 1 | SDS - 1032956 | 092256847706150365 | 5558 | 5558-GSB-SDS - 1032956 | KIT | JORGE OCHOA | 2026-08-11 | MANTENIMIENTO | OP-FR-22ODSGSB-0051-ON | MANI | 2026-09-28
2026-07-22 | SDD - 60913 | F01U413581 | DISCRIMINADOR DE AUDIO BOSCH DS11021I | 1 | SDS/1044237 | 042259557330100028 | 10433 | 10433-GSB-SDS/1044237 | KIT | JORGE OCHOA | 2026-08-11 | MANTENIMIENTO
2026-06-09 | SDS / 59836 | F01U364870 | INFRARROJO SENCILLO ISC-BDL2-WP12 | 1 | N/A | 042163657503100936 | 10223 | 10223-GSB-N/A | KIT | JORGE OCHOA | 2026-08-11 | MANTENIMIENTO | OP-FR-22ODSGSB-0059-ON | SAN LUIS DE PALENQUE | 2026-09-29
2026-07-06 | FA- 224440 | N/A | BATERIA CARGA SECA 12V - 7A | 1 | N/A | N/A | 10393 | 10393-GSB-N/A | FLORIDA VALLE / CALI | LUCAS RICO | 2026-08-11 | MANTENIMIENTO | 3365 | FLORIDA VALLE | 2026-08-14
2026-07-06 | FA- 224440 | N/A | BATERIA CARGA SECA 12V - 7A | 1 | N/A | N/A | 10394 | 10394-GSB-N/A | FLORIDA VALLE / CALI | LUCAS RICO | 2026-08-11 | MANTENIMIENTO | 3365 | FLORIDA VALLE | 2026-08-14
2026-07-06 | FA- 224440 | N/A | BATERIA CARGA SECA 12V - 7A | 1 | N/A | N/A | 10395 | 10395-GSB-N/A | FLORIDA VALLE / CALI | LUCAS RICO | 2026-08-11 | MANTENIMIENTO | 3365 | FLORIDA VALLE | 2026-08-14
2026-07-06 | FA- 224440 | N/A | CONTACTO MAGNETICO LIVIANO | 1 | N/A | N/A | N/A | N/A-GSB-N/A | FLORIDA VALLE / CALI | LUCAS RICO | 2026-08-11 | MANTENIMIENTO | 3376 | LA SIERRA CAUCA | 2026-08-22
2026-07-06 | FA- 224440 | N/A | CONTACTO MAGNETICO LIVIANO | 1 | N/A | N/A | N/A | N/A-GSB-N/A | FLORIDA VALLE / CALI | LUCAS RICO | 2026-08-11 | MANTENIMIENTO | 3365 | FLORIDA VALLE | 2026-08-14
2026-07-06 | FA- 224440 | N/A | CONTACTO MAGNETICO LIVIANO | 1 | N/A | N/A | N/A | N/A-GSB-N/A | FLORIDA VALLE / CALI | LUCAS RICO | 2026-08-11 | MANTENIMIENTO | OP-FR-22 ODS GSB - 0049-ON | BUENAVENTURA | 2026-09-26
2026-07-06 | FA- 224440 | N/A | CONTACTO MAGNETICO LIVIANO | 1 | N/A | N/A | N/A | N/A-GSB-N/A | FLORIDA VALLE / CALI | LUCAS RICO | 2026-08-11 | MANTENIMIENTO | 3365 | FLORIDA VALLE | 2026-08-14
2026-07-06 | FA- 224440 | N/A | CONTACTO MAGNETICO LIVIANO | 1 | N/A | N/A | N/A | N/A-GSB-N/A | FLORIDA VALLE / CALI | LUCAS RICO | 2026-08-11 | MANTENIMIENTO | 3365 | FLORIDA VALLE | 2026-08-14
2026-08-10 | SDS / 61406 | F01U406041 | COMUNICADOR BOSCH B444-G | 1 | SDS/ 1026429 | 042247211018010019 | 10449 | 10449-GSB-SDS/ 1026429 | FLORIDA VALLE / CALI | LUCAS RICO | 2026-08-11 | MANTENIMIENTO | 3365 | FLORIDA VALLE | 2026-08-14
2025-08-28 | 2093501849 | F01U002248 | DETECTOR SISMICO ISN-SM-50 | 1 | N/A | 2503380518 | 7496 | 7496-GSB-N/A | FLORIDA VALLE / CALI | LUCAS RICO | 2026-08-11 | MANTENIMIENTO | 3365 | FLORIDA VALLE | 2026-08-14
2025-08-28 | 2093501849 | F01U002248 | DETECTOR SISMICO ISN-SM-50 | 1 | N/A | 2503380766 | 7500 | 7500-GSB-N/A | FLORIDA VALLE / CALI | LUCAS RICO | 2026-08-11 | MANTENIMIENTO | 3365 | FLORIDA VALLE | 2026-08-14
2025-08-28 | 2026-06-22 15:27 | F01U002248 | DETECTOR SISMICO ISN-SM-50 | 1 | N/A | 2503380979 | 7452 | 7452-GSB-N/A | FLORIDA VALLE / CALI | LUCAS RICO | 2026-08-11 | MANTENIMIENTO | 3376 | LA SIERRA CAUCA | 2026-08-22
2026-07-22 | SDD - 60913 | F01U413581 | DISCRIMINADOR DE AUDIO BOSCH DS11021I | 1 | SDS/1044236 | 042259554014100021 | 10432 | 10432-GSB-SDS/1044236 | FLORIDA VALLE / CALI | LUCAS RICO | 2026-08-11 | MANTENIMIENTO | 3365 | FLORIDA VALLE | 2026-08-14
2026-07-22 | SDD - 60913 | F01U413581 | DISCRIMINADOR DE AUDIO BOSCH DS11021I | 1 | SDS/1044235 | 042259554014100031 | 10434 | 10434-GSB-SDS/1044235 | FLORIDA VALLE / CALI | LUCAS RICO | 2026-08-11 | MANTENIMIENTO | 3365 | FLORIDA VALLE | 2026-08-14
2026-07-06 | FA- 224440 | N/A | FUENTE REGULADORA DE 6/12/24 VCD 3A | 1 | N/A | N/A | 10419 | 10419-GSB-N/A | FLORIDA VALLE / CALI | LUCAS RICO | 2026-08-11 | MANTENIMIENTO | 3376 | LA SIERRA CAUCA | 2026-08-22
2026-07-06 | FA- 224440 | N/A | FUENTE REGULADORA DE 6/12/24 VCD 3A | 1 | N/A | N/A | 10423 | 10423-GSB-N/A | FLORIDA VALLE / CALI | LUCAS RICO | 2026-08-11 | MANTENIMIENTO | 3365 | FLORIDA VALLE | 2026-08-14
2026-06-11 | SDS/ 59889 | F01U383080 | INFRARROJO ANTIMASKING BOSCH CDL2-A12 | 1 | SDS/1043465 | N/A | 10358 | 10358-GSB-SDS/1043465 | FLORIDA VALLE / CALI | LUCAS RICO | 2026-08-11 | MANTENIMIENTO | 3365 | FLORIDA VALLE | 2026-08-14
2026-06-11 | SDS/ 59889 | F01U383080 | INFRARROJO ANTIMASKING BOSCH CDL2-A12 | 1 | SDS/1043493 | N/A | 10369 | 10369-GSB-SDS/1043493 | FLORIDA VALLE / CALI | LUCAS RICO | 2026-08-11 | MANTENIMIENTO | 3365 | FLORIDA VALLE | 2026-08-14
2026-06-11 | SDS/ 59889 | F01U397024 | MODULO EXPANSOR DE ZONA B208 | 1 | SDS/1027482 | 042239647327100179 | 10375 | 10375-GSB-SDS/1027482 | FLORIDA VALLE / CALI | LUCAS RICO | 2026-08-11 | MANTENIMIENTO | 3365 | FLORIDA VALLE | 2026-08-14
2026-06-11 | SDS/ 59889 | F01U397024 | MODULO EXPANSOR DE ZONA B208 | 1 | SDS/1027458 | 042239647322100374 | 10376 | 10376-GSB-SDS/1027458 | FLORIDA VALLE / CALI | LUCAS RICO | 2026-08-11 | MANTENIMIENTO | 3365 | FLORIDA VALLE | 2026-08-14
2026-06-11 | SDS/ 59889 | F01U397024 | MODULO EXPANSOR DE ZONA B208 | 1 | SDS/1027473 | 042239647322100352 | 10377 | 10377-GSB-SDS/1027473 | FLORIDA VALLE / CALI | LUCAS RICO | 2026-08-11 | MANTENIMIENTO
2026-06-11 | SDS/ 59889 | F01U397024 | MODULO EXPANSOR DE ZONA B208 | 1 | SDS/1037027 | 042239647815100219 | 5860 | 5860-GSB-SDS/1037027 | FLORIDA VALLE / CALI | LUCAS RICO | 2026-08-11 | MANTENIMIENTO | 3365 | FLORIDA VALLE | 2026-08-14
2026-06-11 | SDS/ 59889 | F01U397024 | MODULO EXPANSOR DE ZONA B208 | 1 | SDS/1032227 | 042239647710100143 | 4168 | 4168-GSB-SDS/1032227 | FLORIDA VALLE / CALI | LUCAS RICO | 2026-08-11 | MANTENIMIENTO | 3365 | FLORIDA VALLE | 2026-08-14
2026-08-10 | SDS / 61406 | F01U416974 | PANEL BOSCH B8512G | 1 | SDS1037070 | 042275253727100035 | 2477 | 2477-GSB-SDS1037070 | FLORIDA VALLE / CALI | LUCAS RICO | 2026-08-11 | MANTENIMIENTO | 3365 | FLORIDA VALLE | 2026-08-14
2024-08-26 14:37 | 44430 | F01U003366 | PLACA DE MONTAJE PARA SENSOR SISMICO GMXPO | 1 | N/A | N/A | 8480 | 8480-GSB-N/A | FLORIDA VALLE / CALI | LUCAS RICO | 2026-08-11 | MANTENIMIENTO | 3370 | FLORIDA VALLE | 2026-08-19
2024-08-26 14:37 | 44430 | F01U003366 | PLACA DE MONTAJE PARA SENSOR SISMICO GMXPO | 1 | N/A | N/A | 8490 | 8490-GSB-N/A | FLORIDA VALLE / CALI | LUCAS RICO | 2026-08-11 | MANTENIMIENTO | 3376 | LA SIERRA CAUCA | 2026-08-22
2024-08-26 14:37 | 44430 | F01U003366 | PLACA DE MONTAJE PARA SENSOR SISMICO GMXPO | 1 | N/A | N/A | 8564 | 8564-GSB-N/A | FLORIDA VALLE / CALI | LUCAS RICO | 2026-08-11 | MANTENIMIENTO | 3370 | FLORIDA VALLE | 2026-08-19
2026-07-06 | FA- 224440 | N/A | SIRENA DOBLE TONO 30W-120 DB-D117 | 1 | N/A | N/A | 10427 | 10427-GSB-N/A | FLORIDA VALLE / CALI | LUCAS RICO | 2026-08-11 | MANTENIMIENTO | 3370 | FLORIDA VALLE | 2026-08-19
2025-08-28 | 2093501849 | F01U383351 | PULSADOR DE PANICO INALAMBRICO BOSCH RFPB-SB | 1 | N/A | 042186047630100030 | 4293 | 4293-GSB-N/A | SOPO | Directora Omaira Martín | 2026-08-12 | MANTENIMIENTO | 3408 | SOPO | 2026-08-11
2026-08-13 | N/A | N/A | MODULO EXPANSOR DE ZONA B208 | 1 | SDS/1027418 | 042239643901100144 | 1270 | 1270-GSB-SDS/1027418 | CÚCUTA NORTE DE SANTANDER | HECTOR JAVIER CORTES | 13/085/2026 | MANTENIMIENTO | 3089 | CUCUTA NORTE DE SANTANDER | 2026-08-13
2026-07-06 | FA- 224440 | N/A | SIRENA DOBLE TONO 30W-120 DB-D117 | 1 | N/A | N/A | 10431 | 10431-GSB-N/A | PAMPLONA | LUIS ANGULO | 2026-08-18 | MANTENIMIENTO | OP-FR-22ODSGSB-0050-ON | PAMPLONA | 2026-09-28
2026-07-06 | FA- 224440 | N/A | BATERIA CARGA SECA 12V - 7A | 1 | N/A | N/A | 10391 | 10391-GSB-N/A | PAMPLONA | LUIS ANGULO | 2026-08-18 | MANTENIMIENTO | OP-FR-22ODSGSB-0067-ON | SARDINATA | 2026-10-01
2026-07-06 | FA- 224440 | N/A | BATERIA CARGA SECA 12V - 7A | 1 | N/A | N/A | 10392 | 10392-GSB-N/A | PAMPLONA | LUIS ANGULO | 2026-08-18 | MANTENIMIENTO | OP-FR-22ODSGSB-0062-ON | CHINACOTA | 2026-09-30
2026-06-11 | N/A | N/A | REGULADOR DE VOLTAGE APC LS600-LM60 | 1 | N/A | N/A | 10247 | 10247-GSB-N/A | PAMPLONA | LUIS ANGULO | 2026-08-18 | MANTENIMIENTO | OP-FR-22ODSGSB-0062-ON | CHINACOTA | 2026-09-30
2026-08-19 |  | COMPRA | SIRENA DOBLE TONO 30W-120 DB-D117 | 1 | N/A | N/A | 10451 | 10451-GSB-N/A | SANTANDER DE QUILICHAO CAUCA | LUCAS RICO | 2026-08-19 | MANTENIMIENTO | 3371 | SANTANDE DE QUILICHAO | 2026-08-19
2026-08-19 | MO 9737 | N/A | BATERIA CARGA SECA 12V - 7A | 1 | N/A | N/A | 10452 | 10452-GSB-N/A | COROZAL / SUCRE | LUIS ANGULO | 2026-08-19 | MANTENIMIENTO | 3271 | COROZAL / SUCRE | 2026-08-19
2026-08-19 | MO 9737 | N/A | BATERIA CARGA SECA 12V - 7A | 1 | N/A | N/A | 10453 | 10453-GSB-N/A | COROZAL / SUCRE | LUIS ANGULO | 2026-08-19 | MANTENIMIENTO | 3271 | COROZAL / SUCRE | 2026-08-19
2026-08-21 | N/A | N/A | EXPANSON DE ZONAS HONEYWELL 4208 U | 1 | N/A | N/A | 10454 | 10454-GSB-N/A | MUTISCUA NORTE DE SANTANDER | HECTOR JAVIER CORTES | 2026-08-20 | MANTENIMIENTO | 3093 | MUTISCUA NORTE DE SANTANDER | 2026-08-20
2026-08-19 | N/A | F01U002248 | DETECTOR SISMICO ISN-SM-50 | 1 | SDS/1044598 | N/A | 10498 | 10498-GSB-N/A | LA MERCED CALADAS | LUCAS RICO | 2026-08-25 | MANTENIMIENTO | 3379 | LA MERCED CALDAS | 2026-08-26
2024-08-26 14:37 | 44430 | F01U003366 | PLACA DE MONTAJE PARA SENSOR SISMICO GMXPO | 1 | N/A | N/A | 8549 | 8549-GSB-N/A | LA MERCED CALADAS | LUCAS RICO | 2026-08-25 | MANTENIMIENTO | 3379 | LA MERCED CALDAS | 2026-08-26
2026-06-11 | 59889 | 4998114565 | BASE CON RELE PARA SENSOR DE HUMO MSR-320 | 1 | SDS-1043609 | N/A | 10306 | 10306-GSB-SDS-1043609 | KIT AGOSTO | JOSE URANGO | 2026-08-25 | MANTENIMIENTO | OP-FR-22ODSGSB-0165-ON | PINILLOS | 2026-10-21
2026-07-06 | FA- 224440 | N/A | CONTACTO MAGNETICO LIVIANO | 1 | N/A | N/A | N/A | N/A-GSB-N/A | KIT AGOSTO | JOSE URANGO | 2026-08-25 | MANTENIMIENTO
2026-07-06 | FA- 224440 | N/A | CONTACTO MAGNETICO LIVIANO | 1 | N/A | N/A | N/A | N/A-GSB-N/A | KIT AGOSTO | JOSE URANGO | 2026-08-25 | MANTENIMIENTO
2026-07-06 | FA- 224440 | N/A | CONTACTO MAGNETICO LIVIANO | 1 | N/A | N/A | N/A | N/A-GSB-N/A | KIT AGOSTO | JOSE URANGO | 2026-08-25 | MANTENIMIENTO
2025-08-28 | 2093501849 | F01U002248 | DETECTOR SISMICO ISN-SM-50 | 1 | N/A | 2503380963 | 7477 | 7477-GSB-N/A | KIT AGOSTO | JOSE URANGO | 2026-08-25 | MANTENIMIENTO | 3652 | ZARAGOZA | 2026-09-10
2026-08-19 | N/A | F01U364820 | INFRARROJO SENCILLO ISC-BDL2-WP12 | 1 | SDS/1044547 | 042163663902100286 | 10459 | 10459-GSB-SDS/1044547 | KIT AGOSTO | JOSE URANGO | 2026-08-25 | MANTENIMIENTO
2026-08-19 | SDS / 61700 | F01U383080 | INFRARROJO ANTIMASKING BOSCH CDL2-A15 | 1 | SDS/1044559 |  | 10494 | 10494-GSB-SDS/1044559 | KIT AGOSTO | JOSE URANGO | 2026-08-25 | MANTENIMIENTO | 3651 | CAUCASIA | 2026-09-09
2024-08-26 14:37 | 44430 | F01U003366 | PLACA DE MONTAJE PARA SENSOR SISMICO GMXPO | 1 | N/A | N/A | 8500 | 8500-GSB-N/A | KIT AGOSTO | JOSE URANGO | 2026-08-25 | MANTENIMIENTO | 3652 | ZARAGOZA | 2026-09-10
11//06/2026 | SDS / 59889 | F01U029857 | SENSOR DE HUMO OPTICO FCP-0320-R470 | 1 | SDS/1043561 | N/A | 10278 | 10278-GSB-SDS/1043561 | KIT AGOSTO | JOSE URANGO | 2026-08-25 | MANTENIMIENTO
2026-08-25 | COMPRA | N/A | BATERIA CARGA SECA 12V - 7A | 1 | N/A | N/A | 10508 | 10508-GSB-N/A | SAN ANTERO | JOSE URANGO | 2026-08-25 | MANTENIMIENTO | 3191 | SAN ANTERO | 2026-08-25
2026-08-26 | COMPRA | N/A | BATERIA CARGA SECA 12V - 7A | 1 | N/A | N/A | 10509 | 10509-GSB-N/A | CASTILLO META | JORGE OCHOA | 2026-08-26 | MANTENIMIENTO | 2684 | EL CASTILLO | 2026-08-26
2026-07-06 | FA- 224440 | N/A | CONTACTO MAGNETICO LIVIANO | 1 | N/A | N/A | N/A | N/A-GSB-N/A | KIT | LUIS ANGULO | 2026-08-28 | MANTENIMIENTO | OP-FR-22ODSGSB-0131-ON | SABANADETORRES | 2026-10-15
2026-07-06 | FA- 224440 | N/A | CONTACTO MAGNETICO LIVIANO | 1 | N/A | N/A | N/A | N/A-GSB-N/A | KIT | LUIS ANGULO | 2026-08-28 | MANTENIMIENTO | OP-FR-22ODSGSB-0134-ON | EL CARMEN DE CHUCURI | 2026-10-16
2026-07-06 | FA- 224440 | N/A | CONTACTO MAGNETICO LIVIANO | 1 | N/A | N/A | N/A | N/A-GSB-N/A | KIT | LUIS ANGULO | 2026-08-28 | MANTENIMIENTO
2026-07-06 | FA- 224440 | N/A | CONTACTO MAGNETICO LIVIANO | 1 | N/A | N/A | N/A | N/A-GSB-N/A | KIT | LUIS ANGULO | 2026-08-28 | MANTENIMIENTO
2026-07-06 | FA- 224440 | N/A | CONTACTO MAGNETICO LIVIANO | 1 | N/A | N/A | N/A | N/A-GSB-N/A | KIT | LUIS ANGULO | 2026-08-28 | MANTENIMIENTO
2026-08-19 | N/A | F01U002248 | DETECTOR SISMICO ISN-SM-50 | 1 | SDS/1044599 | N/A | 10499 | 10499-GSB-N/A | KIT | LUIS ANGULO | 2026-08-28 | MANTENIMIENTO
2026-08-19 | N/A | F01U002248 | DETECTOR SISMICO ISN-SM-50 | 1 | SDS/1044613 | N/A | 10500 | 10500-GSB-N/A | KIT | LUIS ANGULO | 2026-08-28 | MANTENIMIENTO | 3286 | CHIRIGUANA / CESAR | 2026-09-15
2024-08-26 14:37 | 2026-06-22 15:15 | F01U003366 | PLACA DE MONTAJE PARA SENSOR SISMICO GMXPO | 1 | N/A | N/A | 2991 | 2991-GSB-N/A | KIT | LUIS ANGULO | 2026-08-28 | MANTENIMIENTO | 3286 | CHIRIGUANA / CESAR | 2026-09-15
2024-08-26 14:37 | 2026-06-22 15:18 | F01U003366 | PLACA DE MONTAJE PARA SENSOR SISMICO GMXPO | 1 | N/A | N/A | 8555 | 8555-GSB-N/A | KIT | LUIS ANGULO | 2026-08-28 | MANTENIMIENTO
2026-05-22 | 1332601 | HC-S58 | SIRENA DOBLE TONO 30W-120 DB-D117 | 1 | N/A | N/A | 10187 | 10187-GSB-N/A | KIT | LUIS ANGULO | 2026-08-28 | MANTENIMIENTO | 3279 | SAN JUAN DEL CESAR | 2026-09-03
2026-05-22 | 1332601 | HC-S58 | SIRENA DOBLE TONO 30W-120 DB-D117 | 1 | N/A | N/A | 10188 | 10188-GSB-N/A | KIT | LUIS ANGULO | 2026-08-28 | MANTENIMIENTO
2026-06-11 | 59889 | 4998114565 | BASE CON RELE PARA SENSOR DE HUMO MSR-320 | 1 | SDS-1043587 | N/A | 10307 | 10307-GSB-SDS-1043587 | KIT | ANGEL DIAZ | 2026-08-28 | MANTENIMIENTO | 3448 | ANSERMA CALDAS | 2026-09-05
2025-08-28 | 2093501849 | F01U002248 | DETECTOR SISMICO ISN-SM-50 | 1 | N/A | 2503380743 | 3686 | 3686-GSB-N/A | KIT | ANGEL DIAZ | 2026-08-28 | MANTENIMIENTO | 3446 | CARTAGO VALLE DE CAUCA | 2026-09-07
2026-08-19 | N/A | F01U002248 | DETECTOR SISMICO ISN-SM-50 | 1 | SDS/1044596 | N/A | 10501 | 10501-GSB-N/A | KIT | ANGEL DIAZ | 2026-08-28 | MANTENIMIENTO
2026-08-19 | N/A | F01U364820 | INFRARROJO SENCILLO ISC-BDL2-WP12 | 1 | SDS/1044535 | 042163663902100297 | 10460 | 10460-GSB-SDS/1044535 | KIT | ANGEL DIAZ | 2026-08-28 | MANTENIMIENTO | OP-FR-22ODSGSB-0175-ON | TOTORO | 2026-10-22
2026-08-19 | SDS / 61700 | F01U383080 | INFRARROJO ANTIMASKING BOSCH CDL2-A15 | 1 | SDS/1044556 | 042207947828030032 | 10492 | 10492-GSB-042207947828030032 | KIT | ANGEL DIAZ | 2026-08-28 | MANTENIMIENTO | 3449 | APIA RISARALDA | 2026-09-08
2024-08-26 14:37 | 2026-06-22 15:16 | F01U003366 | PLACA DE MONTAJE PARA SENSOR SISMICO GMXPO | 1 | N/A | N/A | 8575 | 8575-GSB-N/A | KIT | ANGEL DIAZ | 2026-08-28 | MANTENIMIENTO
2024-08-26 14:37 | 2026-06-22 15:18 | F01U003366 | PLACA DE MONTAJE PARA SENSOR SISMICO GMXPO | 1 | N/A | N/A | 8550 | 8550-GSB-N/A | KIT | ANGEL DIAZ | 2026-08-28 | MANTENIMIENTO | 3446 | CARTAGO VALLE DE CAUCA | 2026-09-07
11//06/2026 | SDS / 59889 | F01U029857 | SENSOR DE HUMO OPTICO FCP-0320-R470 | 1 | SDS/1043558 | N/A | 10283 | 10283-GSB-SDS/1043558 | KIT | ANGEL DIAZ | 2026-08-28 | MANTENIMIENTO | 3448 | ANSERMA CALDAS | 2026-09-05
2026-06-11 | 59889 | 4998114565 | BASE CON RELE PARA SENSOR DE HUMO MSR-320 | 1 | SDS-1043574 | N/A | 10302 | 10302-GSB-SDS-1043574 | BUCARAMANGA | SAMIR FIGUEROA | 2026-09-02 | MANTENIMIENTO
2026-06-11 | 59889 | 4998114565 | BASE CON RELE PARA SENSOR DE HUMO MSR-320 | 1 | SDS-1043573 | N/A | 10341 | 10341-GSB-SDS-1043573 | BUCARAMANGA | SAMIR FIGUEROA | 2026-09-02 | MANTENIMIENTO
2026-06-11 | 59889 | 4998114565 | BASE CON RELE PARA SENSOR DE HUMO MSR-320 | 1 | SDS-1043627 | N/A | 10342 | 10342-GSB-SDS-1043627 | BUCARAMANGA | SAMIR FIGUEROA | 2026-09-02 | MANTENIMIENTO
11//06/2026 | SDS / 59889 | F01U029857 | SENSOR DE HUMO OPTICO FCP-0320-R470 | 1 | SDS/1043565 | N/A | 10277 | 10277-GSB-SDS/1043565 | BUCARAMANGA | SAMIR FIGUEROA | 2026-09-02 | MANTENIMIENTO
2026-08-19 | SDS / 61700 | F01U029861 | SENSOR DE HUMO OPTICO FCP-0320-R470 | 1 | SDS/1044572 | N/A | 10488 | 10488-GSB-N/A | BUCARAMANGA | SAMIR FIGUEROA | 2026-09-02 | MANTENIMIENTO
2026-08-19 | SDS / 61700 | F01U029861 | SENSOR DE HUMO OPTICO FCP-0320-R470 | 1 | SDS/1044563 | N/A | 10489 | 10489-GSB-N/A | BUCARAMANGA | SAMIR FIGUEROA | 2026-09-02 | MANTENIMIENTO
2026-09-03 | N/A | N/A | BATERIA CARGA SECA 12V - 7A | 1 | N/A | N/A | 10510 | 10510-GSB-N/A | PUEBLO BELLO CESAR | LUIS ANGULO | 2026-09-03 | MANTENIMIENTO | 3280 | PUEBLO BELLO - CESAR | 2026-09-03
2026-09-03 | N/A | N/A | BATERIA CARGA SECA 12V - 7A | 1 | N/A | N/A | 10511 | 10511-GSB-N/A | PUEBLO BELLO CESAR | LUIS ANGULO | 2026-09-03 | MANTENIMIENTO | 3280 | PUEBLO BELLO - CESAR | 2026-09-03
2026-08-19 | SDS / 61700 | F01U383080 | INFRARROJO ANTIMASKING BOSCH CDL2-A15 | 1 | SDS/1044561 | 042207947828030006 | 10495 | 10495-GSB-042207947828030006 | TURBO | JOSE BEDOYA | 2026-09-05 | MANTENIMIENTO | 3628 | ACANDI / CHOCO | 2026-09-10
2026-06-11 | 59889 | 4998114565 | BASE CON RELE PARA SENSOR DE HUMO MSR-320 | 1 | SDS-1043588 | N/A | 10349 | 10349-GSB-SDS-1043588 | PREALISTAMIENTO | ARLEX OVIEDO | 2026-09-08 | MANTENIMIENTO | 3097 | SAN PEDRO DE URABA | 2026-09-10
2026-06-11 | 59889 | 4998114565 | BASE CON RELE PARA SENSOR DE HUMO MSR-320 | 1 | SDS-1043597 | N/A | 10340 | 10340-GSB-SDS-1043597 | PREALISTAMIENTO | ARLEX OVIEDO | 2026-09-08 | MANTENIMIENTO | 3098 | TARQUI HUILA | 2026-09-10
2026-07-06 | FA- 224440 | N/A | DETECTOR DE TEMPERATURA 502 | 1 | N/A | N/A | 10409 | 10409-GSB-N/A | PREALISTAMIENTO | ARLEX OVIEDO | 2026-09-08 | MANTENIMIENTO | 3096 | PUERTO BERRIDO ANTIOQUIA | 2026-09-09
2026-07-06 | FA- 224440 | N/A | DETECTOR DE TEMPERATURA 502 | 1 | N/A | N/A | 10410 | 10410-GSB-N/A | PREALISTAMIENTO | ARLEX OVIEDO | 2026-09-08 | MANTENIMIENTO | 3095 | PITAL HUILA | 2026-09-09
2026-06-09 | SDS / 59836 | F01U029861 | DETECTOR DE TEMPERATURA BOSCH FCH - T320-R470 | 1 | N/A | 093140637483920021 | 10230 | 10230-GSB-N/A | PREALISTAMIENTO | ARLEX OVIEDO | 2026-09-08 | MANTENIMIENTO | 3098 | TARQUI HUILA | 2026-09-10
2026-06-09 | SDS / 59836 | F01U029861 | DETECTOR DE TEMPERATURA BOSCH FCH - T320-R470 | 1 | N/A | 093140637483920020 | 10232 | 10232-GSB-N/A | PREALISTAMIENTO | ARLEX OVIEDO | 2026-09-08 | MANTENIMIENTO | 3097 | SAN PEDRO DE URABA | 2026-09-10
2025-08-28 | 2026-06-22 15:25 | F01U002248 | DETECTOR SISMICO ISN-SM-50 | 1 | N/A | 2503380630 | 7475 | 7475-GSB-N/A | PREALISTAMIENTO | ARLEX OVIEDO | 2026-09-08 | MANTENIMIENTO | 3098 | TARQUI HUILA | 2026-09-10
2025-08-28 | 2026-06-22 15:25 | F01U002248 | DETECTOR SISMICO ISN-SM-50 | 1 | N/A | 2503380977 | 7476 | 7476-GSB-N/A | PREALISTAMIENTO | ARLEX OVIEDO | 2026-09-08 | MANTENIMIENTO | 3096 | PUERTO BERRIDO ANTIOQUIA | 2026-09-09
2025-08-28 | 2093501849 | F01U002248 | DETECTOR SISMICO ISN-SM-50 | 1 | N/A | 2503380812 | 7421 | 7421-GSB-N/A | PREALISTAMIENTO | ARLEX OVIEDO | 2026-09-08 | MANTENIMIENTO | 3095 | PITAL HUILA | 2026-09-09
2025-08-28 | 2093501849 | F01U002248 | DETECTOR SISMICO ISN-SM-50 | 1 | N/A | 2503380985 | 7473 | 7473-GSB-N/A | PREALISTAMIENTO | ARLEX OVIEDO | 2026-09-08 | MANTENIMIENTO | 3097 | SAN PEDRO DE URABA | 2026-09-10
2024-08-26 14:37 | 44430 | F01U003366 | PLACA DE MONTAJE PARA SENSOR SISMICO GMXPO | 1 | N/A | N/A | 8546 | 8546-GSB-N/A | PREALISTAMIENTO | ARLEX OVIEDO | 2026-09-08 | MANTENIMIENTO | 3096 | PUERTO BERRIDO ANTIOQUIA | 2026-09-09
2024-08-26 14:37 | 44430 | F01U003366 | PLACA DE MONTAJE PARA SENSOR SISMICO GMXPO | 1 | N/A | N/A | 8556 | 8556-GSB-N/A | PREALISTAMIENTO | ARLEX OVIEDO | 2026-09-08 | MANTENIMIENTO | 3098 | TARQUI HUILA | 2026-09-10
2024-08-26 14:37 | 44430 | F01U003366 | PLACA DE MONTAJE PARA SENSOR SISMICO GMXPO | 1 | N/A | N/A | 8496 | 8496-GSB-N/A | PREALISTAMIENTO | ARLEX OVIEDO | 2026-09-08 | MANTENIMIENTO | 3095 | PITAL HUILA | 2026-09-09
2026-09-08 | AYM1-3760 | N/A | SIRENA DOBLE TONO 30W-120 DB-D117 | 1 | N/A | N/A | 10512 | 10512-GSB-N/A | LA TEBAIDA | FREDY PARDO | 2026-09-08 | MANTENIMIENTO
2026-09-09 | FEV-18477 | N/A | BATERIA CARGA SECA 12V - 7A | 1 | N/A | N/A | 10513 | 10513-GSB-N/A | KIT | LUCAS RICO | 2026-09-09 | MANTENIMIENTO | 3391 | MONIQUIRA | 2026-09-09
2026-09-09 | FEV-18477 | N/A | BATERIA CARGA SECA 12V - 7A | 1 | N/A | N/A | 10514 | 10514-GSB-N/A | KIT | LUCAS RICO | 2026-09-09 | MANTENIMIENTO | 3393 | SANTA ROSA DE VITERVO | 2026-09-10
2026-09-09 | FEV-18477 | N/A | BATERIA CARGA SECA 12V - 7A | 1 | N/A | N/A | 10515 | 10515-GSB-N/A | KIT | LUCAS RICO | 2026-09-09 | MANTENIMIENTO | 3393 | SANTA ROSA DE VITERVO | 2026-09-10
2025-08-28 | 2093501849 | F01U383351 | PULSADOR DE PANICO INALAMBRICO BOSCH RFPB-SB | 1 | N/A | 042186047608100001 | 4290 | 4290-GSB-N/A | NECOCLI | Julys julio solipa | 2026-09-10 | MANTENIMIENTO | 3099 | NECOCLI | 2026-09-09
2026-09-10 | SDS / 62405 | N/A | BATERIA CARGA SECA 12V - 7A | 1 | SDS - 1045631 | N/A | 10516 | 10516-GSB-N/A | KIT | NELSON VARGAS | 2026-09-14 | MANTENIMIENTO | OP-FR-22ODSGSB-0103-ON | DABEIBA | 2026-10-08
2026-09-10 | SDS / 62405 | N/A | BATERIA CARGA SECA 12V - 7A | 1 | SDS - 1045634 | N/A | 10520 | 10520-GSB-N/A | KIT | NELSON VARGAS | 2026-09-14 | MANTENIMIENTO | OP-FR-22ODSGSB-0158-ON | GRANADA(ANTIOQUIA) | 2026-10-20
2026-08-19 | SDS / 61700 | F01U383080 | INFRARROJO ANTIMASKING BOSCH CDL2-A15 | 1 | SDS/1044558 | 042207947828030058 | 10493 | 10493-GSB-042207947828030058 | KIT | NELSON VARGAS | 2026-09-14 | MANTENIMIENTO | OP-FR-22ODSGSB-0133-ON | AMALFI | 2026-10-15
2026-09-10 | SDS / 62405 | N/A | TRANSFORMADOR AD 1361-GT 16.5V B | 1 | SDS - 1041786 | N/A | 10652 | 10652-GSB-N/A | KIT | NELSON VARGAS | 2026-09-14 | MANTENIMIENTO | OP-FR-22ODSGSB-0103-ON | DABEIBA | 2026-10-08
2026-09-10 | SDS / 62406 | N/A | FUENTE REGULADORA DE 6/12/24 VCD 3A | 1 | SDS - 1045655 | N/A | 10565 | 10565-GSB-N/A | KIT | NELSON VARGAS | 2026-09-14 | MANTENIMIENTO
2026-09-10 | SDS / 62405 | N/A | TRANSFORMADOR AD 1361-GT 16.5V B | 1 | SDS - 1033098 | N/A | 10635 | 10635-GSB-N/A | KIT | ANGEL DIAZ | 2026-09-14 | MANTENIMIENTO
2026-09-10 | SDS / 62405 | N/A | TRANSFORMADOR AD 1361-GT 16.5V B | 1 | SDS - 1045818 | N/A | 10636 | 10636-GSB-N/A | KIT | ANGEL DIAZ | 2026-09-14 | MANTENIMIENTO
2026-09-10 | SDS / 62406 | N/A | FUENTE REGULADORA DE 6/12/24 VCD 3A | 1 | SDS - 1045652 | N/A | 10564 | 10564-GSB-N/A | KIT | ANGEL DIAZ | 2026-09-14 | MANTENIMIENTO
2025-08-28 | 2093501849 | N/A | BOTON DE PANICO RESIDEO 270R | 1 | SDS - 1026046 | N/A | 9081 | 9081-GSB-SDS - 1026046 | KIT | ANGEL DIAZ | 2026-09-14 | MANTENIMIENTO
11//06/2026 | SDS / 59889 | F01U029857 | SENSOR DE HUMO OPTICO FCP-0320-R470 | 1 | SDS/1043546 | N/A | 10287 | 10287-GSB-SDS/1043546 | KIT | ANGEL DIAZ | 2026-09-14 | MANTENIMIENTO
2026-08-19 | SDS / 61700 | F01U383080 | INFRARROJO ANTIMASKING BOSCH CDL2-A15 | 1 | SDS/1044557 | 042207947828030012 | 10496 | 10496-GSB-042207947828030012 | KIT | ANGEL DIAZ | 2026-09-14 | MANTENIMIENTO | OP-FR-22ODSGSB-0179-ON | TIMBIO | 2026-10-23
2026-07-06 | FA- 224440 | N/A | CONTACTO MAGNETICO LIVIANO | 1 | N/A | N/A | N/A | N/A-GSB-N/A | KIT | ANGEL DIAZ | 2026-09-14 | MANTENIMIENTO | OP-FR-22ODSGSB-0175-ON | TOTORO | 2026-10-22
2026-07-06 | FA- 224440 | N/A | CONTACTO MAGNETICO LIVIANO | 1 | N/A | N/A | N/A | N/A-GSB-N/A | KIT | ANGEL DIAZ | 2026-09-14 | MANTENIMIENTO
2026-07-06 | FA- 224440 | N/A | CONTACTO MAGNETICO LIVIANO | 1 | N/A | N/A | N/A | N/A-GSB-N/A | KIT | ANGEL DIAZ | 2026-09-14 | MANTENIMIENTO
2026-08-19 | N/A | 4998114565 | BASE CON RELE PARA SENSOR DE HUMO MSR-320 | 1 | SDS/1044585 | N/A | 10477 | 10477-GSB-SDS/1044585 | KIT | ANGEL DIAZ | 2026-09-14 | MANTENIMIENTO
2026-09-10 | SDS / 62405 | N/A | BATERIA CARGA SECA 12V - 7A | 1 | SDS - 1045637 | N/A | 10517 | 10517-GSB-N/A | KIT BUENAVENTURA | LUCAS RICO | 2026-09-15 | MANTENIMIENTO | OP-FR-22ODSGSB-0036-ON | SILVIA | 2026-09-23
2026-09-10 | SDS / 62405 | N/A | BATERIA CARGA SECA 12V - 7A | 1 | SDS - 1045640 | N/A | 10518 | 10518-GSB-N/A | KIT BUENAVENTURA | LUCAS RICO | 2026-09-15 | MANTENIMIENTO | OP-FR-22ODSGSB-0036-ON | SILVIA | 2026-09-23
2026-09-10 | SDS / 62405 | N/A | CARRETA DE CABLE UTP CAT 5E | 1 | N/A | N/A | N/A | N/A-GSB-N/A | KIT BUENAVENTURA | LUCAS RICO | 2026-09-15 | MANTENIMIENTO | OP-FR-22ODSGSB-0036-ON | SILVIA | 2026-09-23
2025-08-28 | 2093501849 | F01U413581 | DISCRIMINADOR DE AUDIO BOSCH DS11021I | 1 | N/A | 042259543823100020 | 5399 | 5399-GSB-N/A | KIT BUENAVENTURA | LUCAS RICO | 2026-09-15 | MANTENIMIENTO
2026-06-09 | SDS / 59836 | F01U364870 | INFRARROJO SENCILLO ISC-BDL2-WP12 | 1 | N/A | 042163657505100602 | 10224 | 10224-GSB-N/A | KIT BUENAVENTURA | LUCAS RICO | 2026-09-15 | MANTENIMIENTO | OP-FR-22ODSGSB-0111-ON | YAGUARA | 2026-10-09
2026-08-19 | SDS / 61700 | F01U383080 | INFRARROJO ANTIMASKING BOSCH CDL2-A15 | 1 | SDS/1044560 | 042207947828030060 | 10497 | 10497-GSB-042207947828030060 | KIT BUENAVENTURA | LUCAS RICO | 2026-09-15 | MANTENIMIENTO | OP-FR-22ODSGSB-0132-ON | LACELIA | 2026-10-15
2026-05-22 | 1332601 | HC-S58 | SIRENA DOBLE TONO 30W-120 DB-D117 | 1 | N/A | N/A | 10186 | 10186-GSB-N/A | KIT BUENAVENTURA | LUCAS RICO | 2026-09-15 | MANTENIMIENTO | OP-FR-22 ODS GSB - 0049-ON | BUENAVENTURA | 2026-09-26
2026-09-10 | SDS / 62405 | N/A | TRANSFORMADOR AD 1361-GT 16.5V B | 1 | SDS - 1033090 | N/A | 10653 | 10653-GSB-N/A | KIT BUENAVENTURA | LUCAS RICO | 2026-09-15 | MANTENIMIENTO
2026-09-10 | SDS / 62405 | N/A | BATERIA CARGA SECA 12V - 7A | 1 | SDS - 1045643 | N/A | 10519 | 10519-GSB-N/A | LERIDA / TOLIMA | IVAN PAOLO TORRES | 2026-09-16 | MANTENIMIENTO
2026-07-06 | FA- 224440 | N/A | FUENTE REGULADORA DE 6/12/24 VCD 3A | 1 | N/A | N/A | 10418 | 10418-GSB-N/A | LERIDA / TOLIMA | IVAN PAOLO TORRES | 2026-09-16 | MANTENIMIENTO
2026-09-10 | SDS / 62405 | N/A | TRANSFORMADOR AD 1361-GT 16.5V B | 1 | SDS - 1033095 | N/A | 10651 | 10651-GSB-N/A | LERIDA / TOLIMA | IVAN PAOLO TORRES | 2026-09-16 | MANTENIMIENTO
2026-09-17 | AYM1-3825 | COMPRA | TRANSFORMADOR AD 1361-GT 16.5V B | 1 | N/A | N/A | 10656 | 10656-GSB-N/A | SALENTO QUINDIO | FREDY PARDO | 2026-09-17 | MANTENIMIENTO
2026-09-10 | SDS / 62405 | N/A | BATERIA CARGA SECA 12V - 7A | 1 | 1045642 | N/A | 10523 | 10523-GSB-N/A | KIT | FREDY PARDO | 2026-09-21 | MANTENIMIENTO | OP-FR-22ODSGSB-0169-ON | PUEBLORICO | 2026-10-21
2026-09-10 | SDS / 62405 | N/A | BATERIA CARGA SECA 12V - 7A | 1 | 1045639 | N/A | 10524 | 10524-GSB-N/A | KIT | FREDY PARDO | 2026-09-21 | MANTENIMIENTO
2026-09-10 | SDS / 62405 | N/A | BATERIA CARGA SECA 12V - 7A | 1 | 1045636 | N/A | 10525 | 10525-GSB-N/A | KIT | FREDY PARDO | 2026-09-21 | MANTENIMIENTO
2026-08-19 | N/A | 4998114565 | BASE CON RELE PARA SENSOR DE HUMO MSR-320 | 1 | 1044588 | N/A | 10476 | 10476-GSB-1044588 | KIT | FREDY PARDO | 2026-09-21 | MANTENIMIENTO
2026-07-06 | FA- 224440 | N/A | CONTACTO MAGNETICO LIVIANO | 1 | N/A | N/A | N/A | N/A-GSB-N/A | KIT | FREDY PARDO | 2026-09-21 | MANTENIMIENTO | OP-FR-22ODSGSB-0038-ON | VICTORIA | 2026-09-24
2026-07-06 | FA- 224440 | N/A | CONTACTO MAGNETICO LIVIANO | 1 | N/A | N/A | N/A | N/A-GSB-N/A | KIT | FREDY PARDO | 2026-09-21 | MANTENIMIENTO
2026-07-06 | FA- 224440 | N/A | CONTACTO MAGNETICO LIVIANO | 1 | N/A | N/A | N/A | N/A-GSB-N/A | KIT | FREDY PARDO | 2026-09-21 | MANTENIMIENTO
2026-07-06 | FA- 224440 | N/A | CONTACTO MAGNETICO LIVIANO | 1 | N/A | N/A | N/A | N/A-GSB-N/A | KIT | FREDY PARDO | 2026-09-21 | MANTENIMIENTO
2026-07-06 | FA- 224440 | N/A | CONTACTO MAGNETICO LIVIANO | 1 | N/A | N/A | N/A | N/A-GSB-N/A | KIT | FREDY PARDO | 2026-09-21 | MANTENIMIENTO
2025-08-28 | 2093501849 | F01U002248 | DETECTOR SISMICO ISN-SM-50 | 1 | N/A | 2503380322 | 7434 | 7434-GSB-N/A | KIT | FREDY PARDO | 2026-09-21 | MANTENIMIENTO
2026-03-04 | 6010-00699-26 | 676544009023 | FUENTE REGULADORA DE 6/12/24 VCD 3A | 1 | N/A | N/A | 10101 | 10101-GSB-N/A | KIT | FREDY PARDO | 2026-09-21 | MANTENIMIENTO
2026-09-10 | SDS / 62406 | N/A | FUENTE REGULADORA DE 6/12/24 VCD 3A | 1 | 1045661 | N/A | 10559 | 10559-GSB-N/A | KIT | FREDY PARDO | 2026-09-21 | MANTENIMIENTO
2026-06-09 | SDS / 59836 | F01U364870 | INFRARROJO SENCILLO ISC-BDL2-WP12 | 1 | 1043222 | 042163653706100237 | 10227 | 10227-GSB-1043222 | KIT | FREDY PARDO | 2026-09-21 | MANTENIMIENTO | OP-FR-22ODSGSB-0038-ON | VICTORIA | 2026-09-24
2026-08-19 | N/A | F01U364820 | INFRARROJO SENCILLO ISC-BDL2-WP12 | 1 | 1044532 | 042163663902100289 | 10461 | 10461-GSB-1044532 | KIT | FREDY PARDO | 2026-09-21 | MANTENIMIENTO | OP-FR-22ODSGSB-0157-ON | ULLOA | 2026-10-20
2024-08-26 14:37 | 44430 | F01U003366 | PLACA DE MONTAJE PARA SENSOR SISMICO GMXPO | 1 | N/A | N/A | 8515 | 8515-GSB-N/A | KIT | FREDY PARDO | 2026-09-21 | MANTENIMIENTO
11//06/2026 | SDS / 59889 | F01U029857 | SENSOR DE HUMO OPTICO FCP-0320-R470 | 1 | 1043566 | N/A | 10292 | 10292-GSB-1043566 | KIT | FREDY PARDO | 2026-09-21 | MANTENIMIENTO
2026-09-10 | SDS / 62405 | N/A | TRANSFORMADOR AD 1361-GT 16.5V B | 1 | 1045806 | N/A | 10645 | 10645-GSB-N/A | KIT | FREDY PARDO | 2026-09-21 | MANTENIMIENTO
2026-09-10 | SDS / 62405 | N/A | TRANSFORMADOR AD 1361-GT 16.5V B | 1 | 1033144 | N/A | 10654 | 10654-GSB-N/A | KIT | FREDY PARDO | 2026-09-21 | MANTENIMIENTO
2026-09-10 | SDS / 62405 | N/A | TRANSFORMADOR AD 1361-GT 16.5V B | 1 | 1045833 | N/A | 10655 | 10655-GSB-N/A | KIT | FREDY PARDO | 2026-09-21 | MANTENIMIENTO
2026-08-19 | SDS/61700 | F01U416974 | PANEL BOSCH B8512G | 1 | 1044549 | 042275263716100041 | 10455 | GSB10455-SDS1044549 | PLANADAS TOLIMA | ARLEX OVIEDO | 2026-09-22 | MANTENIMIENTO | OP-FR-22ODSGSB-0042-OFF | PLANADAS | 2026-09-24
2026-09-10 | SDS / 62405 | N/A | TRANSFORMADOR AD 1361-GT 16.5V B | 1 | 1041790 | N/A | 10646 | GSB10646-SDS1041790 | PLANADAS TOLIMA | ARLEX OVIEDO | 2026-09-22 | MANTENIMIENTO | OP-FR-22ODSGSB-0042-OFF | PLANADAS | 2026-09-24
2026-09-10 | SDS / 62405 | N/A | TRANSFORMADOR AD 1361-GT 16.5V B | 1 | 1033093 | N/A | 10647 | GSB10647-SDS1033093 | PLANADAS TOLIMA | ARLEX OVIEDO | 2026-09-22 | MANTENIMIENTO | OP-FR-22ODSGSB-0042-OFF | PLANADAS | 2026-09-24
2026-09-10 | SDS / 62405 | N/A | CARRETA DE CABLE UTP CAT 5E | 1 | N/A | N/A | N/A | GSBN/A-SDSN/A | YACOPI / CUNDINAMARCA | ANGEL DIAZ | 2026-09-22 | MANTENIMIENTO
2025-08-28 | 2093501849 | F01U002248 | DETECTOR SISMICO ISN-SM-50 | 1 | N/A | 2503380634 | 7491 | GSB7491-SDSN/A | KIT | LUCAS RICO | 2026-09-23 | MANTENIMIENTO | OP-FR-22ODSGSB-0036-ON | SILVIA | 2026-09-23
2024-08-26 14:37 | 44430 | F01U003366 | PLACA DE MONTAJE PARA SENSOR SISMICO GMXPO | 1 | N/A | N/A | 8497 | GSB8497-SDSN/A | KIT | LUCAS RICO | 2026-09-23 | MANTENIMIENTO | OP-FR-22ODSGSB-0036-ON | SILVIA | 2026-09-23
2026-09-10 | SDS / 62406 | N/A | FUENTE REGULADORA DE 6/12/24 VCD 3A | 1 | 1045660 | N/A | 10557 | GSB10557-SDS1045660 | LOURDES | LUIS ANGULO | 2026-09-26 | MANTENIMIENTO | OP-FR-22ODSGSB-0048-ON | LOURDES | 2026-09-26
2026-08-19 | N/A | 4998114565 | BASE CON RELE PARA SENSOR DE HUMO MSR-320 | 1 | 1044591 | N/A | 10478 | GSB10478-SDS1044591 | KIT | LUIS ANGULO | 2026-09-29 | MANTENIMIENTO | OP-FR-22ODSGSB-0121-ON | TEORAMA | 2026-10-13
2026-06-16 | SDS / 59978 | 4998117557 | BOTON DE PANICO FIJO BOSCH ISC-PB1-100 | 1 | 1032375 | 092256847517520243 | 4874 | GSB4874-SDS1032375 | KIT | LUIS ANGULO | 2026-09-29 | MANTENIMIENTO
2026-06-16 | SDS / 59978 | 4998117557 | BOTON DE PANICO FIJO BOSCH ISC-PB1-100 | 1 | 1032381 | 092256847591000839 | 4978 | GSB4978-SDS1032381 | KIT | LUIS ANGULO | 2026-09-29 | MANTENIMIENTO
2026-06-01 | SDS/1032985 | 4998117557 | BOTON DE PANICO FIJO BOSCH ISC-PB1-100 | 1 | 1032985 | 092256847706150248 | 5604 | GSB5604-SDS1032985 | KIT | LUIS ANGULO | 2026-09-29 | MANTENIMIENTO
2026-08-19 | N/A | F01U364820 | INFRARROJO SENCILLO ISC-BDL2-WP12 | 1 | 1044545 | 042163663902100268 | 10462 | GSB10462-SDS1044545 | KIT | LUIS ANGULO | 2026-09-29 | MANTENIMIENTO | OP-FR-22ODSGSB-0091-ON | HERRAN | 2026-10-07
2026-08-19 | N/A | F01U364820 | INFRARROJO SENCILLO ISC-BDL2-WP12 | 1 | 1044546 | 042163663902100267 | 10463 | GSB10463-SDS1044546 | KIT | LUIS ANGULO | 2026-09-29 | MANTENIMIENTO | OP-FR-22ODSGSB-0124-ON | TEORAMA | 2026-10-14
2026-08-19 | SDS / 61700 | F01U029861 | SENSOR DE HUMO OPTICO FCP-0320-R470 | 1 | 1044571 | N/A | 10486 | GSB10486-SDS1044571 | KIT | LUIS ANGULO | 2026-09-29 | MANTENIMIENTO | OP-FR-22ODSGSB-0121-ON | TEORAMA | 2026-10-13
2026-09-17 | SDS / 62610 | N/A | PILA CR-2032 | 1 | N/A | N/A | N/A | GSBN/A-SDSN/A | KIT | LUIS ANGULO | 2026-09-29 | MANTENIMIENTO | OP-FR-22ODSGSB-0151-ON | SUCRE(SUCRE) | 2026-10-19
2026-08-19 | N/A | F01U002248 | DETECTOR SISMICO ISN-SM-50 | 1 | 1044601 | N/A | 10505 | GSB10505-SDS1044601 | KIT | LUCAS RICO | 2026-09-29 | MANTENIMIENTO
2026-08-19 | N/A | F01U002248 | DETECTOR SISMICO ISN-SM-50 | 1 | 1044602 | N/A | 10506 | GSB10506-SDS1044602 | KIT | LUCAS RICO | 2026-09-29 | MANTENIMIENTO | OP-FR-22ODSGSB-0139-ON | CARTAGO | 2026-10-16
2026-09-17 | SDS / 62610 | N/A | REGULADOR DE VOLTAGE APC LS600-LM60 | 1 | 1046073 | N/A | 10658 | GSB10658-SDS1046073 | KIT | LUCAS RICO | 2026-09-29 | MANTENIMIENTO | OP-FR-22ODSGSB-0085-ON | SUAZA | 2026-10-06
2026-09-17 | SDS / 62610 | N/A | REGULADOR DE VOLTAGE APC LS600-LM60 | 1 | 1046063 | N/A | 10667 | GSB10667-SDS1046063 | KIT | LUCAS RICO | 2026-09-29 | MANTENIMIENTO | OP-FR-22ODSGSB-0079-ON | FLORENCIA | 2026-10-05
2026-09-17 | SDS / 62610 | N/A | PILA CR-2032 | 1 | N/A | N/A | N/A | GSBN/A-SDSN/A | KIT | LUCAS RICO | 2026-09-29 | MANTENIMIENTO
2026-09-10 | SDS / 62405 | N/A | BATERIA CARGA SECA 12V - 7A | 1 | 1045648 | N/A | 10521 | GSB10521-SDS1045648 | KIT | LUCAS RICO | 2026-09-29 | MANTENIMIENTO | OP-FR-22ODSGSB-0079-ON | FLORENCIA | 2026-10-05
2026-09-10 | SDS / 62405 | N/A | BATERIA CARGA SECA 12V - 7A | 1 | 1045600 | N/A | 10527 | GSB10527-SDS1045600 | KIT | LUCAS RICO | 2026-09-29 | MANTENIMIENTO | OP-FR-22ODSGSB-0079-ON | FLORENCIA | 2026-10-05
2026-10-02 | PS - 464 | N/A | BATERIA CARGA SECA 12V - 7A | 1 | N/A | N/A | 10713 | GSB10713-SDSN/A | RODALNILLO | LUCAS RICO | 2026-10-01 | MANTENIMIENTO | OP-FR-22ODSGSB-0074-ON | ROLDANILLO | 2026-10-02
2026-09-10 | SDS / 62405 | N/A | CARRETA DE CABLE UTP CAT 5E | 1 | N/A | N/A | N/A | GSBN/A-SDSN/A | BUENAVISTA SUCRE | JOSE URANGO | 2026-10-02 | MANTENIMIENTO
2026-06-16 | SDS / 59978 | 4998117557 | BOTON DE PANICO FIJO BOSCH ISC-PB1-100 | 1 | 1032361 | 092256843997580485 | 5121 | GSB5121-SDS1032361 | BUENAVISTA SUCRE | JOSE URANGO | 2026-10-02 | MANTENIMIENTO | OP-FR-22ODSGSB-0112-ON | CAUCASIA | 2026-10-09
2026-10-02 | SDS / 63082 | N/A | MODULO EXPANSOR DE ZONA B208 | 1 | 1046588 | N/A | 10747 | GSB10747-SDS1046588 | BUENAVISTA SUCRE | JOSE URANGO | 2026-10-02 | MANTENIMIENTO | OP-FR-22ODSGSB-0104-ON | CAUCASIA | 2026-10-08
2026-06-16 | SDS / 59978 | 4998117557 | BOTON DE PANICO FIJO BOSCH ISC-PB1-100 | 1 | 1032926 | 092256847706150382 | 5575 | GSB5575-SDS1032926 | SAN JUANITO META | JORGE OCHOA | 2026-10-02 | MANTENIMIENTO
2026-08-19 | N/A | F01U364820 | INFRARROJO SENCILLO ISC-BDL2-WP12 | 1 | 1044542 | 042163663902100266 | 10467 | GSB10467-SDS1044542 | SAN JUANITO META | JORGE OCHOA | 2026-10-02 | MANTENIMIENTO
2026-09-10 | SDS / 62405 | N/A | TRANSFORMADOR AD 1361-GT 16.5V B | 1 | 1041793 | N/A | 10639 | GSB10639-SDS1041793 | SAN JUANITO META | JORGE OCHOA | 2026-10-02 | MANTENIMIENTO
2026-09-10 | SDS / 62405 | N/A | TRANSFORMADOR AD 1361-GT 16.5V B | 1 | 1045812 | N/A | 10650 | GSB10650-SDS1045812 | SAN JUANITO META | JORGE OCHOA | 2026-10-02 | MANTENIMIENTO
2026-09-10 | SDS / 62405 | N/A | BATERIA CARGA SECA 12V - 7A | 1 | 1045647 | N/A | 10544 | GSB10544-SDS1045647 | SAN JUANITO META | JORGE OCHOA | 2026-10-02 | MANTENIMIENTO
2026-09-10 | SDS / 62405 | N/A | BATERIA CARGA SECA 12V - 7A | 1 | 1045646 | N/A | 10545 | GSB10545-SDS1045646 | SAN JUANITO META | JORGE OCHOA | 2026-10-02 | MANTENIMIENTO | :OP-FR-22ODSGSB-0109-ON | PUERTOLLERAS | 2026-10-09
2026-09-10 | SDS / 62405 | N/A | BATERIA CARGA SECA 12V - 7A | 1 | 1045606 | N/A | 10526 | GSB10526-SDS1045606 | KIT HUILA | LUCAS RICO | 2026-10-06 | MANTENIMIENTO | OP-FR-22ODSGSB-0111-ON | YAGUARA | 2026-10-09
2026-09-10 | SDS / 62405 | N/A | BATERIA CARGA SECA 12V - 7A | 1 | 1045603 | N/A | 10529 | GSB10529-SDS1045603 | KIT HUILA | LUCAS RICO | 2026-10-06 | MANTENIMIENTO | OP-FR-22ODSGSB-0102-ON | TESALIA | 2026-10-08
2026-09-10 | SDS / 62405 | N/A | BATERIA CARGA SECA 12V - 7A | 1 | 1045597 | N/A | 10530 | GSB10530-SDS1045597 | KIT HUILA | LUCAS RICO | 2026-10-06 | MANTENIMIENTO | OP-FR-22ODSGSB-0111-ON | YAGUARA | 2026-10-09
2026-09-10 | SDS / 62405 | N/A | BATERIA CARGA SECA 12V - 7A | 1 | 1045645 | N/A | 10522 | GSB10522-SDS1045645 | KIT HUILA | LUCAS RICO | 2026-10-06 | MANTENIMIENTO | OP-FR-22ODSGSB-0111-ON | YAGUARA | 2026-10-09
2026-09-17 | SDS / 62610 | N/A | REGULADOR DE VOLTAGE APC LS600-LM60 | 1 | 1046085 | N/A | 10668 | GSB10668-SDS1046085 | KIT HUILA | LUCAS RICO | 2026-10-06 | MANTENIMIENTO | OP-FR-22ODSGSB-0123-ON | SALAMINA | 2026-10-13
2026-09-17 | SDS / 62610 | N/A | REGULADOR DE VOLTAGE APC LS600-LM60 | 1 | 1046068 | N/A | 10686 | GSB10686-SDS1046068 | KIT HUILA | LUCAS RICO | 2026-10-06 | MANTENIMIENTO | OP-FR-22ODSGSB-0111-ON | YAGUARA | 2026-10-09
2026-06-11 | 59889 | 4998114565 | BASE CON RELE PARA SENSOR DE HUMO MSR-320 | 1 | 1043583 | N/A | 10339 | GSB10339-SDS1043583 | KIT SANTANDER | LUIS ANGULO | 2026-10-07 | MANTENIMIENTO
2026-08-19 | N/A | 4998114565 | BASE CON RELE PARA SENSOR DE HUMO MSR-320 | 1 | 1044589 | N/A | 10482 | GSB10482-SDS1044589 | KIT SANTANDER | LUIS ANGULO | 2026-10-07 | MANTENIMIENTO
2026-09-10 | SDS / 62406 | N/A | DETECTOR DE TEMPERATURA 502 | 1 | 1045843 | N/A | 10554 | GSB10554-SDS1045843 | KIT SANTANDER | LUIS ANGULO | 2026-10-07 | MANTENIMIENTO | OP-FR-22ODSGSB-0121-ON | TEORAMA | 2026-10-13
2026-08-19 | N/A | F01U002248 | DETECTOR SISMICO ISN-SM-50 | 1 | 1044607 | N/A | 10502 | GSB10502-SDS1044607 | KIT SANTANDER | LUIS ANGULO | 2026-10-07 | MANTENIMIENTO
11//06/2026 | SDS / 59889 | F01U029857 | SENSOR DE HUMO OPTICO FCP-0320-R470 | 1 | 1043556 | N/A | 10284 | GSB10284-SDS1043556 | KIT SANTANDER | LUIS ANGULO | 2026-10-07 | MANTENIMIENTO
2026-08-19 | SDS / 61700 | F01U029861 | SENSOR DE HUMO OPTICO FCP-0320-R470 | 1 | 1044576 | N/A | 10491 | GSB10491-SDS1044576 | KIT SANTANDER | LUIS ANGULO | 2026-10-07 | MANTENIMIENTO | OP-FR-22ODSGSB-0131-ON | SABANADETORRES | 2026-10-15
2026-09-17 | SDS / 62610 | N/A | REGULADOR DE VOLTAGE APC LS600-LM60 | 1 | 1046062 | N/A | 10657 | GSB10657-SDS1046062 | KIT SANTANDER | LUIS ANGULO | 2026-10-07 | MANTENIMIENTO | OP-FR-22ODSGSB-0143-ON | CACHIRA | 2026-10-17
2026-09-17 | SDS / 62610 | N/A | REGULADOR DE VOLTAGE APC LS600-LM60 | 1 | 1046076 | N/A | 10665 | GSB10665-SDS1046076 | KIT SANTANDER | LUIS ANGULO | 2026-10-07 | MANTENIMIENTO | OP-FR-22ODSGSB-0134-ON | EL CARMEN DE CHUCURI | 2026-10-16
2026-09-10 | SDS / 62405 | N/A | BATERIA CARGA SECA 12V - 7A | 1 | 1045641 | N/A | 10541 | GSB10541-SDS1045641 | KIT SANTANDER | LUIS ANGULO | 2026-10-07 | MANTENIMIENTO | OP-FR-22ODSGSB-0131-ON | SABANADETORRES | 2026-10-15
2026-09-10 | SDS / 62405 | N/A | BATERIA CARGA SECA 12V - 7A | 1 | 1045644 | N/A | 10542 | GSB10542-SDS1045644 | KIT SANTANDER | LUIS ANGULO | 2026-10-07 | MANTENIMIENTO | OP-FR-22ODSGSB-0147-ON | GUACA | 2026-10-19
2026-09-10 | SDS / 62405 | N/A | BATERIA CARGA SECA 12V - 7A | 1 | 1045595 | N/A | 10543 | GSB10543-SDS1045595 | KIT SANTANDER | LUIS ANGULO | 2026-10-07 | MANTENIMIENTO | OP-FR-22ODSGSB-0156-ON | SANANDRES(SANTANDER) | 2026-10-20
2026-10-06 | SDS / 63150 | N/A | PLACA DE MONTAJE PARA SENSOR SISMICO GMXPO | 1 | 1046629 | N/A | 10724 | GSB10724-SDS1046629 | KIT SANTANDER | LUIS ANGULO | 2026-10-07 | MANTENIMIENTO
2026-09-10 | SDS / 62405 | N/A | BATERIA CARGA SECA 12V - 7A | 1 | 1045598 | N/A | 10534 | GSB10534-SDS1045598 | RUTA ANTIOQUIA | NELSON VARGAS | 2026-10-09 | MANTENIMIENTO | OP-FR-22ODSGSB-0187-ON | PUERTOTRIUNFO | 2026-10-26
2026-09-10 | SDS / 62405 | N/A | BATERIA CARGA SECA 12V - 7A | 1 | 1045609 | N/A | 10535 | GSB10535-SDS1045609 | RUTA ANTIOQUIA | NELSON VARGAS | 2026-10-09 | MANTENIMIENTO
2026-06-16 | SDS / 59978 | 4998117557 | BOTON DE PANICO FIJO BOSCH ISC-PB1-100 | 1 | 1037100 | 092256847892120799 | 5777 | GSB5777-SDS1037100 | RUTA ANTIOQUIA | NELSON VARGAS | 2026-10-09 | MANTENIMIENTO
2026-06-16 | SDS / 59978 | 4998117557 | BOTON DE PANICO FIJO BOSCH ISC-PB1-100 | 1 | 1032359 | 092256847517520244 | 4875 | GSB4875-SDS1032359 | RUTA ANTIOQUIA | NELSON VARGAS | 2026-10-09 | MANTENIMIENTO
2026-09-10 | SDS / 62405 | N/A | TRANSFORMADOR AD 1361-GT 16.5V B | 1 | 1045817 | N/A | 10644 | GSB10644-SDS1045817 | RUTA ANTIOQUIA | NELSON VARGAS | 2026-10-09 | MANTENIMIENTO
2026-09-10 | SDS / 62405 | N/A | TRANSFORMADOR AD 1361-GT 16.5V B | 1 | 1041795 | N/A | 10648 | GSB10648-SDS1041795 | RUTA ANTIOQUIA | NELSON VARGAS | 2026-10-09 | MANTENIMIENTO
2026-09-17 | SDS / 62610 | N/A | PILA CR-2032 | 1 | N/A | N/A | N/A | GSBN/A-SDSN/A | RUTA ANTIOQUIA | NELSON VARGAS | 2026-10-09 | MANTENIMIENTO
2026-09-17 | SDS / 62610 | N/A | PILA CR-2032 | 1 | N/A | N/A | N/A | GSBN/A-SDSN/A | RUTA ANTIOQUIA | NELSON VARGAS | 2026-10-09 | MANTENIMIENTO
2026-09-17 | SDS / 62610 | N/A | PILA CR-2032 | 1 | N/A | N/A | N/A | GSBN/A-SDSN/A | RUTA ANTIOQUIA | NELSON VARGAS | 2026-10-09 | MANTENIMIENTO
2026-09-17 | SDS / 62610 | N/A | PILA CR-2032 | 1 | N/A | N/A | N/A | GSBN/A-SDSN/A | RUTA ANTIOQUIA | NELSON VARGAS | 2026-10-09 | MANTENIMIENTO
2026-09-17 | SDS / 62610 | N/A | PILA CR-2032 | 1 | N/A | N/A | N/A | GSBN/A-SDSN/A | RUTA ANTIOQUIA | NELSON VARGAS | 2026-10-09 | MANTENIMIENTO
2026-10-06 | SDS / 63150 | N/A | INFRARROJO SENCILLO ISC-BDL2-WP12 | 1 | 1046610 | 042163664015101266 | 10730 | GSB10730-SDS1046610 | RUTA ANTIOQUIA | NELSON VARGAS | 2026-10-09 | MANTENIMIENTO | OP-FR-22ODSGSB-0168-ON | ARGELIA(ANTIOQUIA) | 2026-10-21
2026-10-06 | SDS / 63150 | N/A | INFRARROJO SENCILLO ISC-BDL2-WP12 | 1 | 1046619 | 042163664015100842 | 10714 | GSB10714-SDS1046619 | RUTA ANTIOQUIA | NELSON VARGAS | 2026-10-09 | MANTENIMIENTO
2026-06-16 | SDS / 59978 | 4998117557 | BOTON DE PANICO FIJO BOSCH ISC-PB1-100 | 1 | 1032938 | 092256847706150380 | 5573 | GSB5573-SDS1032938 | BUENAVISTA SUCRE | JOSE URANGO | 2026-10-09 | MANTENIMIENTO
2026-06-16 | SDS / 59978 | 4998117557 | BOTON DE PANICO FIJO BOSCH ISC-PB1-100 | 1 | 1032391 | 092256843997580474 | 5110 | GSB5110-SDS1032391 | BUENAVISTA SUCRE | JOSE URANGO | 2026-10-09 | MANTENIMIENTO | OP-FR-22ODSGSB-0129-ON | BUENAVISTA(SUCRE) | 2026-10-14
2026-09-10 | SDS / 62405 | N/A | BATERIA CARGA SECA 12V - 7A | 1 | 1045594 | N/A | 10528 | GSB10528-SDS1045594 | KIT RUTA EJE CAFETERO | LUCAS RICO | 2026-10-09 | MANTENIMIENTO | OP-FR-22ODSGSB-0123-ON | SALAMINA | 2026-10-13
2026-09-10 | SDS / 62405 | N/A | BATERIA CARGA SECA 12V - 7A | 1 | 1045601 | N/A | 10533 | GSB10533-SDS1045601 | KIT RUTA EJE CAFETERO | LUCAS RICO | 2026-10-09 | MANTENIMIENTO | OP-FR-22ODSGSB-0132-ON | LACELIA | 2026-10-15
2026-09-10 | SDS / 62405 | N/A | CARRETA DE CABLE UTP CAT 5E | 1 | N/A | N/A | N/A | GSBN/A-SDSN/A | KIT RUTA EJE CAFETERO | LUCAS RICO | 2026-10-09 | MANTENIMIENTO
2026-09-17 | SDS / 62610 | N/A | BOTON DE PANICO RESIDEO 270R | 1 | 1045902 | N/A | 10692 | GSB10692-SDS1045902 | KIT RUTA EJE CAFETERO | LUCAS RICO | 2026-10-09 | MANTENIMIENTO | OP-FR-22ODSGSB-0125-ON | SALAMINA | 2026-10-14
2026-09-17 | SDS / 62610 | N/A | BOTON DE PANICO RESIDEO 270R | 1 | 1045899 | N/A | 10691 | GSB10691-SDS1045899 | KIT RUTA EJE CAFETERO | LUCAS RICO | 2026-10-09 | MANTENIMIENTO | OP-FR-22ODSGSB-0125-ON | SALAMINA | 2026-10-14
2026-10-06 | SDS / 63150 | N/A | MODULO EXPANSOR DE ZONA B208 | 1 | 1046595 | 042239667304100076 | 10739 | GSB10739-SDS1046595 | ARGELIA / CAUCA | ANGEL DIAZ | 2026-10-14 | MANTENIMIENTO
2026-09-10 | SDS / 62405 | N/A | CARRETA DE CABLE UTP CAT 5E | 1 | N/A | N/A | N/A | GSBN/A-SDSN/A | ARGELIA / CAUCA | ANGEL DIAZ | 2026-10-14 | MANTENIMIENTO
2026-09-10 | SDS / 62405 | N/A | BATERIA CARGA SECA 12V - 7A | 1 | 1045607 | N/A | 10531 | GSB10531-SDS1045607 | SUCRE - SUCRE | JOSE URANGO | 2026-10-15 | MANTENIMIENTO | OP-FR-22ODSGSB-0151-ON | SUCRE(SUCRE) | 2026-10-19
2026-09-10 | SDS / 62405 | N/A | BATERIA CARGA SECA 12V - 7A | 1 | 1045604 | N/A | 10532 | GSB10532-SDS1045604 | SUCRE - SUCRE | JOSE URANGO | 2026-10-15 | MANTENIMIENTO | OP-FR-22ODSGSB-0151-ON | SUCRE(SUCRE) | 2026-10-19
2026-09-10 | SDS / 62405 | N/A | BATERIA CARGA SECA 12V - 7A | 1 | 1045621 | N/A | 10536 | GSB10536-SDS1045621 | SUCRE - SUCRE | JOSE URANGO | 2026-10-15 | MANTENIMIENTO | OP-FR-22ODSGSB-0151-ON | SUCRE(SUCRE) | 2026-10-19
2026-09-10 | SDS / 62406 | N/A | FUENTE REGULADORA DE 6/12/24 VCD 3A | 1 | 1045649 | N/A | 10563 | GSB10563-SDS1045649 | SUCRE - SUCRE | JOSE URANGO | 2026-10-15 | MANTENIMIENTO | OP-FR-22ODSGSB-0151-ON | SUCRE(SUCRE) | 2026-10-19
2026-09-10 | SDS / 62406 | N/A | FUENTE REGULADORA DE 6/12/24 VCD 3A | 1 | 1045656 | N/A | 10556 | GSB10556-SDS1045656 | SUCRE - SUCRE | JOSE URANGO | 2026-10-15 | MANTENIMIENTO | OP-FR-22ODSGSB-0151-ON | SUCRE(SUCRE) | 2026-10-19
2026-09-10 | SDS / 62405 | N/A | TRANSFORMADOR AD 1361-GT 16.5V B | 1 | 1045809 | N/A | 10638 | GSB10638-SDS1045809 | SUCRE - SUCRE | JOSE URANGO | 2026-10-15 | MANTENIMIENTO | OP-FR-22ODSGSB-0151-ON | SUCRE(SUCRE) | 2026-10-19
2026-09-10 | SDS / 62405 | N/A | TRANSFORMADOR AD 1361-GT 16.5V B | 1 | 1041798 | N/A | 10641 | GSB10641-SDS1041798 | SUCRE - SUCRE | JOSE URANGO | 2026-10-15 | MANTENIMIENTO | OP-FR-22ODSGSB-0151-ON | SUCRE(SUCRE) | 2026-10-19
2026-09-10 | SDS / 62405 | N/A | TRANSFORMADOR AD 1361-GT 16.5V B | 1 | 1045821 | N/A | 10642 | GSB10642-SDS1045821 | SUCRE - SUCRE | JOSE URANGO | 2026-10-15 | MANTENIMIENTO | OP-FR-22ODSGSB-0151-ON | SUCRE(SUCRE) | 2026-10-19
2026-09-17 | SDS / 62610 | N/A | REGULADOR DE VOLTAGE APC LS600-LM60 | 1 | 1046084 | N/A | 10671 | GSB10671-SDS1046084 | SUCRE - SUCRE | JOSE URANGO | 2026-10-15 | MANTENIMIENTO | OP-FR-22ODSGSB-0151-ON | SUCRE(SUCRE) | 2026-10-19
2026-10-06 | SDS / 63150 | N/A | MODULO EXPANSOR DE ZONA B208 | 1 | 1046586 | 042239664024100003 | 10736 | GSB10736-SDS1046586 | SUCRE - SUCRE | JOSE URANGO | 2026-10-15 | MANTENIMIENTO
2026-10-06 | SDS / 63150 | N/A | MODULO EXPANSOR DE ZONA B208 | 1 | 1046596 | 042239664023100207 | 10737 | GSB10737-SDS1046596 | SUCRE - SUCRE | JOSE URANGO | 2026-10-15 | MANTENIMIENTO
2026-10-06 | SDS / 63150 | N/A | MODULO EXPANSOR DE ZONA B208 | 1 | 1046585 | 042239667304100082 | 10738 | GSB10738-SDS1046585 | SUCRE - SUCRE | JOSE URANGO | 2026-10-15 | MANTENIMIENTO
2025-08-28 | 46195.6426 | F01U002248 | DETECTOR SISMICO ISN-SM-50 | 1 | N/A | 2503380871 | 7505 | GSB7505-SDSN/A | SUCRE - SUCRE | JOSE URANGO | 2026-10-15 | MANTENIMIENTO
2026-08-19 | N/A | F01U002248 | DETECTOR SISMICO ISN-SM-50 | 1 | 1044608 | N/A | 10507 | GSB10507-SDS1044608 | SUCRE - SUCRE | JOSE URANGO | 2026-10-15 | MANTENIMIENTO
2026-10-06 | SDS / 63150 | N/A | PLACA DE MONTAJE PARA SENSOR SISMICO GMXPO | 1 | 1046622 | N/A | 10722 | GSB10722-SDS1046622 | SUCRE - SUCRE | JOSE URANGO | 2026-10-15 | MANTENIMIENTO
2026-10-06 | SDS / 63150 | N/A | PLACA DE MONTAJE PARA SENSOR SISMICO GMXPO | 1 | 1046630 | N/A | 10723 | GSB10723-SDS1046630 | SUCRE - SUCRE | JOSE URANGO | 2026-10-15 | MANTENIMIENTO
2026-08-19 | N/A | 4998114565 | BASE CON RELE PARA SENSOR DE HUMO MSR-320 | 1 | 1044584 | N/A | 10481 | GSB10481-SDS1044584 | SUCRE - SUCRE | JOSE URANGO | 2026-10-15 | MANTENIMIENTO
2026-08-19 | N/A | F01U364820 | INFRARROJO SENCILLO ISC-BDL2-WP12 | 1 | 1044543 | 042163663902100291 | 10473 | GSB10473-SDS1044543 | SUCRE - SUCRE | JOSE URANGO | 2026-10-15 | MANTENIMIENTO
2026-06-09 | SDS / 59836 | F01U364870 | INFRARROJO SENCILLO ISC-BDL2-WP12 | 1 | N/A | 042164263916100024 | 10213 | GSB10213-SDSN/A | SUCRE - SUCRE | JOSE URANGO | 2026-10-15 | MANTENIMIENTO
11//06/2026 | SDS / 59889 | F01U029857 | SENSOR DE HUMO OPTICO FCP-0320-R470 | 1 | 1043537 | N/A | 10286 | GSB10286-SDS1043537 | SUCRE - SUCRE | JOSE URANGO | 2026-10-15 | MANTENIMIENTO | OP-FR-22ODSGSB-0165-ON | PINILLOS | 2026-10-21
2026-09-10 | SDS / 62405 | N/A | CARRETA DE CABLE UTP CAT 5E | 1 | N/A | N/A | N/A | GSBN/A-SDSN/A | SOPO | JORGE OCHOA | 2026-10-16 | MANTENIMIENTO
2026-09-10 | SDS / 62405 | N/A | BATERIA CARGA SECA 12V - 7A | 1 | 1045624 | N/A | 10537 | GSB10537-SDS1045624 | GACHATIVA | JORGE OCHOA | 2026-10-16 | MANTENIMIENTO
2026-09-10 | SDS / 62405 | N/A | BATERIA CARGA SECA 12V - 7A | 1 | 1045627 | N/A | 10538 | GSB10538-SDS1045627 | GACHATIVA | JORGE OCHOA | 2026-10-16 | MANTENIMIENTO
2026-09-10 | SDS / 62405 | N/A | TRANSFORMADOR AD 1361-GT 16.5V B | 1 | 1033138 | N/A | 10640 | GSB10640-SDS1033138 | GACHATIVA | JORGE OCHOA | 2026-10-16 | MANTENIMIENTO
2026-09-10 | SDS / 62405 | N/A | TRANSFORMADOR AD 1361-GT 16.5V B | 1 | 1041792 | N/A | 10649 | GSB10649-SDS1041792 | GACHATIVA | JORGE OCHOA | 2026-10-16 | MANTENIMIENTO
2026-09-17 | SDS / 62610 | N/A | REGULADOR DE VOLTAGE APC LS600-LM60 | 1 | 1046052 | N/A | 10670 | GSB10670-SDS1046052 | GACHATIVA | JORGE OCHOA | 2026-10-16 | MANTENIMIENTO
2026-10-06 | SDS / 63150 | N/A | MODULO EXPANSOR DE ZONA B208 | 1 | 1046598 | 042239664023100216 | 10745 | GSB10745-SDS1046598 | GACHATIVA | JORGE OCHOA | 2026-10-16 | MANTENIMIENTO
2026-10-06 | SDS / 63150 | N/A | MODULO EXPANSOR DE ZONA B208 | 1 | 1046592 | 042239667304100087 | 10746 | GSB10746-SDS1046592 | GACHATIVA | JORGE OCHOA | 2026-10-16 | MANTENIMIENTO
2026-10-20 | 1975 | N/A | BATERIA CARGA SECA 12V - 7A | 1 | N/A | N/A | 11194 | GSB11194-SDSN/A | PUERTO TEJADA CAUCA | LUCAS RICO | 2026-10-20 | MANTENIMIENTO | OP-FR-22ODSGSB-0159-ON | PUERTOTEJADA | 2026-10-20
2026-06-11 | 59889 | 4998114565 | BASE CON RELE PARA SENSOR DE HUMO MSR-320 | 1 | 1043572 | N/A | 10325 | GSB10325-SDS1043572 | ANCUYA NARIÑO | LUCAS RICO | 2026-10-20 | RTC - GSB/COMWARE
2026-06-11 | 59889 | 4998114565 | BASE CON RELE PARA SENSOR DE HUMO MSR-320 | 1 | 1043631 | N/A | 10324 | GSB10324-SDS1043631 | ANCUYA NARIÑO | LUCAS RICO | 2026-10-20 | RTC - GSB/COMWARE
2026-06-11 | 59889 | 4998114565 | BASE CON RELE PARA SENSOR DE HUMO MSR-320 | 1 | 1043640 | N/A | 10327 | GSB10327-SDS1043640 | ANCUYA NARIÑO | LUCAS RICO | 2026-10-20 | RTC - GSB/COMWARE
2026-06-11 | 59889 | 4998114565 | BASE CON RELE PARA SENSOR DE HUMO MSR-320 | 1 | 1043592 | N/A | 10328 | GSB10328-SDS1043592 | ANCUYA NARIÑO | LUCAS RICO | 2026-10-20 | RTC - GSB/COMWARE
2026-06-11 | 59889 | 4998114565 | BASE CON RELE PARA SENSOR DE HUMO MSR-320 | 1 | 1043576 | N/A | 10323 | GSB10323-SDS1043576 | ANCUYA NARIÑO | LUCAS RICO | 2026-10-20 | RTC - GSB/COMWARE
2026-07-22 | SDS/60913 | F01U406041 | COMUNICADOR BOSCH B444-G | 1 | 1026426 | 042247244018010031 | 10437 | GSB10437-SDS1026426 | ANCUYA NARIÑO | LUCAS RICO | 2026-10-20 | RTC - GSB/COMWARE
2026-07-06 | FA- 224440 | N/A | CONTACTO MAGNETICO LIVIANO | 1 | N/A | N/A | N/A | GSBN/A-SDSN/A | ANCUYA NARIÑO | LUCAS RICO | 2026-10-20 | RTC - GSB/COMWARE
2026-07-06 | FA- 224440 | N/A | CONTACTO MAGNETICO LIVIANO | 1 | N/A | N/A | N/A | GSBN/A-SDSN/A | ANCUYA NARIÑO | LUCAS RICO | 2026-10-20 | RTC - GSB/COMWARE
2026-07-06 | FA- 224440 | N/A | CONTACTO MAGNETICO LIVIANO | 1 | N/A | N/A | N/A | GSBN/A-SDSN/A | ANCUYA NARIÑO | LUCAS RICO | 2026-10-20 | RTC - GSB/COMWARE
2026-07-06 | FA- 224440 | N/A | CONTACTO MAGNETICO LIVIANO | 1 | N/A | N/A | N/A | GSBN/A-SDSN/A | ANCUYA NARIÑO | LUCAS RICO | 2026-10-20 | RTC - GSB/COMWARE
2026-07-06 | FA- 224440 | N/A | CONTACTO MAGNETICO LIVIANO | 1 | N/A | N/A | N/A | GSBN/A-SDSN/A | ANCUYA NARIÑO | LUCAS RICO | 2026-10-20 | RTC - GSB/COMWARE
2026-07-06 | FA- 224440 | N/A | CONTACTO MAGNETICO LIVIANO | 1 | N/A | N/A | N/A | GSBN/A-SDSN/A | ANCUYA NARIÑO | LUCAS RICO | 2026-10-20 | RTC - GSB/COMWARE
2026-07-06 | FA- 224440 | N/A | CONTACTO MAGNETICO LIVIANO | 1 | N/A | N/A | N/A | GSBN/A-SDSN/A | ANCUYA NARIÑO | LUCAS RICO | 2026-10-20 | RTC - GSB/COMWARE
2026-07-06 | FA- 224440 | N/A | CONTACTO MAGNETICO LIVIANO | 1 | N/A | N/A | N/A | GSBN/A-SDSN/A | ANCUYA NARIÑO | LUCAS RICO | 2026-10-20 | RTC - GSB/COMWARE
2026-07-06 | FA- 224440 | N/A | CONTACTO MAGNETICO LIVIANO | 1 | N/A | N/A | N/A | GSBN/A-SDSN/A | ANCUYA NARIÑO | LUCAS RICO | 2026-10-20 | RTC - GSB/COMWARE
2026-07-06 | FA- 224440 | N/A | CONTACTO MAGNETICO LIVIANO | 1 | N/A | N/A | N/A | GSBN/A-SDSN/A | ANCUYA NARIÑO | LUCAS RICO | 2026-10-20 | RTC - GSB/COMWARE
2026-06-09 | SDS / 59836 | F01U029861 | DETECTOR DE TEMPERATURA BOSCH FCH - T320-R470 | 1 | N/A | 093140637548960112 | 10242 | GSB10242-SDSN/A | ANCUYA NARIÑO | LUCAS RICO | 2026-10-20 | RTC - GSB/COMWARE
2026-06-09 | SDS / 59836 | F01U029861 | DETECTOR DE TEMPERATURA BOSCH FCH - T320-R470 | 1 | N/A | 093140633849210131 | 10243 | GSB10243-SDSN/A | ANCUYA NARIÑO | LUCAS RICO | 2026-10-20 | RTC - GSB/COMWARE
2026-06-09 | SDS / 59836 | F01U029861 | DETECTOR DE TEMPERATURA BOSCH FCH - T320-R470 | 1 | N/A | 093140637483920024 | 10244 | GSB10244-SDSN/A | ANCUYA NARIÑO | LUCAS RICO | 2026-10-20 | RTC - GSB/COMWARE
2026-07-06 | FA- 224440 | N/A | FUENTE REGULADORA DE 6/12/24 VCD 3A | 1 | N/A | N/A | 10417 | GSB10417-SDSN/A | ANCUYA NARIÑO | LUCAS RICO | 2026-10-20 | RTC - GSB/COMWARE
2026-07-06 | FA- 224440 | N/A | FUENTE REGULADORA DE 6/12/24 VCD 3A | 1 | N/A | N/A | 10421 | GSB10421-SDSN/A | ANCUYA NARIÑO | LUCAS RICO | 2026-10-20 | RTC - GSB/COMWARE
2026-08-19 | N/A | F01U364820 | INFRARROJO SENCILLO ISC-BDL2-WP12 | 1 | 1044548 | 042163663902100298 | 10464 | GSB10464-SDS1044548 | ANCUYA NARIÑO | LUCAS RICO | 2026-10-20 | RTC - GSB/COMWARE
2026-08-19 | N/A | F01U364820 | INFRARROJO SENCILLO ISC-BDL2-WP12 | 1 | 1044534 | 042163663902100296 | 10465 | GSB10465-SDS1044534 | ANCUYA NARIÑO | LUCAS RICO | 2026-10-20 | RTC - GSB/COMWARE
2026-08-19 | N/A | F01U364820 | INFRARROJO SENCILLO ISC-BDL2-WP12 | 1 | 1044539 | 042163663902100294 | 10468 | GSB10468-SDS1044539 | ANCUYA NARIÑO | LUCAS RICO | 2026-10-20 | RTC - GSB/COMWARE
2026-08-19 | N/A | F01U364820 | INFRARROJO SENCILLO ISC-BDL2-WP12 | 1 | 1044538 | 042163663902100273 | 10469 | GSB10469-SDS1044538 | ANCUYA NARIÑO | LUCAS RICO | 2026-10-20 | RTC - GSB/COMWARE
2026-08-19 | N/A | F01U364820 | INFRARROJO SENCILLO ISC-BDL2-WP12 | 1 | 1044536 | 042163663902100270 | 10470 | GSB10470-SDS1044536 | ANCUYA NARIÑO | LUCAS RICO | 2026-10-20 | RTC - GSB/COMWARE
2026-08-19 | N/A | F01U364820 | INFRARROJO SENCILLO ISC-BDL2-WP12 | 1 | 1044537 | 042163663902100222 | 10471 | GSB10471-SDS1044537 | ANCUYA NARIÑO | LUCAS RICO | 2026-10-20 | RTC - GSB/COMWARE
2026-08-19 | N/A | F01U364820 | INFRARROJO SENCILLO ISC-BDL2-WP12 | 1 | 1044533 | 042163663902100288 | 10472 | GSB10472-SDS1044533 | ANCUYA NARIÑO | LUCAS RICO | 2026-10-20 | RTC - GSB/COMWARE
2026-08-19 | N/A | F01U364820 | INFRARROJO SENCILLO ISC-BDL2-WP12 | 1 | 1044540 | 042163663902100221 | 10466 | GSB10466-SDS1044540 | ANCUYA NARIÑO | LUCAS RICO | 2026-10-20 | RTC - GSB/COMWARE
2026-06-11 | SDS/ 59889 | F01U397025 | MODULO DE RELEVOS BOSCH B308 | 1 | N/A | 042239847403100070 | 10372 | GSB10372-SDSN/A | ANCUYA NARIÑO | LUCAS RICO | 2026-10-20 | RTC - GSB/COMWARE
11//06/2026 | SDS / 59889 | F01U029857 | SENSOR DE HUMO OPTICO FCP-0320-R470 | 1 | 1043554 | N/A | 10276 | GSB10276-SDS1043554 | ANCUYA NARIÑO | LUCAS RICO | 2026-10-20 | RTC - GSB/COMWARE
11//06/2026 | SDS / 59889 | F01U029857 | SENSOR DE HUMO OPTICO FCP-0320-R470 | 1 | 1043524 | N/A | 10281 | GSB10281-SDS1043524 | ANCUYA NARIÑO | LUCAS RICO | 2026-10-20 | RTC - GSB/COMWARE
2026-06-09 | SDS / 59836 | F01U385668 | TECLADO BOSCH B920 | 1 | 1043192 | 042198727522100047 | 10197 | GSB10197-SDS1043192 | ANCUYA NARIÑO | LUCAS RICO | 2026-10-20 | RTC - GSB/COMWARE
2026-06-09 | SDS / 59836 | F01U385668 | TECLADO BOSCH B920 | 1 | 1043196 | 042198727522100040 | 10202 | GSB10202-SDS1043196 | ANCUYA NARIÑO | LUCAS RICO | 2026-10-20 | RTC - GSB/COMWARE
2026-06-09 | SDS / 59836 | F01U385668 | TECLADO BOSCH B920 | 1 | 1043198 | 042198727522100031 | 10204 | GSB10204-SDS1043198 | ANCUYA NARIÑO | LUCAS RICO | 2026-10-20 | RTC - GSB/COMWARE
2026-09-10 | SDS / 62405 | N/A | TRANSFORMADOR AD 1361-GT 16.5V B | 1 | 1045815 | N/A | 10643 | GSB10643-SDS1045815 | ANCUYA NARIÑO | LUCAS RICO | 2026-10-20 | RTC - GSB/COMWARE
2026-09-17 | SDS / 62610 | N/A | REGULADOR DE VOLTAGE APC LS600-LM60 | 1 | 1046051 | N/A | 10679 | GSB10679-SDS1046051 | ANCUYA NARIÑO | LUCAS RICO | 2026-10-20 | RTC - GSB/COMWARE
2026-09-17 | SDS / 62610 | N/A | SIRENA 2 TONOS 30W 119 DB | 1 | 1046098 | N/A | 10707 | GSB10707-SDS1046098 | ANCUYA NARIÑO | LUCAS RICO | 2026-10-20 | RTC - GSB/COMWARE
2026-10-06 | SDS / 63150 | N/A | MODULO EXPANSOR DE ZONA B208 | 1 | 1046597 | 042239667304100074 | 10732 | GSB10732-SDS1046597 | ANCUYA NARIÑO | LUCAS RICO | 2026-10-20 | RTC - GSB/COMWARE
2026-10-06 | SDS / 63150 | N/A | MODULO EXPANSOR DE ZONA B208 | 1 | 1046599 | 042239667304100070 | 10733 | GSB10733-SDS1046599 | ANCUYA NARIÑO | LUCAS RICO | 2026-10-20 | RTC - GSB/COMWARE
2026-10-06 | SDS / 63150 | N/A | MODULO EXPANSOR DE ZONA B208 | 1 | 1046594 | 042239667304100091 | 10734 | GSB10734-SDS1046594 | ANCUYA NARIÑO | LUCAS RICO | 2026-10-20 | RTC - GSB/COMWARE
2026-10-06 | SDS / 63150 | N/A | MODULO EXPANSOR DE ZONA B208 | 1 | 1046587 | 042239664023100208 | 10741 | GSB10741-SDS1046587 | ANCUYA NARIÑO | LUCAS RICO | 2026-10-20 | RTC - GSB/COMWARE
2026-10-06 | SDS / 63150 | N/A | MODULO EXPANSOR DE ZONA B208 | 1 | 1046593 | 042239664023100226 | 10742 | GSB10742-SDS1046593 | ANCUYA NARIÑO | LUCAS RICO | 2026-10-20 | RTC - GSB/COMWARE
2026-10-06 | SDS / 63150 | N/A | MODULO EXPANSOR DE ZONA B208 | 1 | 1046600 | 042239664023100214 | 10743 | GSB10743-SDS1046600 | ANCUYA NARIÑO | LUCAS RICO | 2026-10-20 | RTC - GSB/COMWARE
2026-10-06 | SDS / 63150 | N/A | MODULO EXPANSOR DE ZONA B208 | 1 | 1046591 | 042239667304100069 | 10744 | GSB10744-SDS1046591 | ANCUYA NARIÑO | LUCAS RICO | 2026-10-20 | RTC - GSB/COMWARE
2026-10-06 | SDS / 63150 | N/A | MODULO EXPANSOR DE ZONA B208 | 1 | 1046589 | 042239667304100077 | 10740 | GSB10740-SDS1046589 | ANCUYA NARIÑO | LUCAS RICO | 2026-10-20 | RTC - GSB/COMWARE
2026-10-06 | SDS / 63150 | N/A | RADIO RECEPTOR BOSCH B812 | 1 | 1046642 | 042281667514010098 | 10748 | GSB10748-SDS1046642 | ANCUYA NARIÑO | LUCAS RICO | 2026-10-20 | RTC - GSB/COMWARE
2026-09-17 | SDS / 62610 | N/A | BOTON DE PANICO RESIDEO 270R | 1 | 1045917 | N/A | 10689 | GSB10689-SDS1045917 | ANCUYA NARIÑO | LUCAS RICO | 2026-10-20 | RTC - GSB/COMWARE
2026-09-17 | SDS / 62610 | N/A | BOTON DE PANICO RESIDEO 270R | 1 | 1045887 | N/A | 10690 | GSB10690-SDS1045887 | ANCUYA NARIÑO | LUCAS RICO | 2026-10-20 | RTC - GSB/COMWARE
2026-10-16 | SDS / 63368 | 781410473577 | BOTON DE PANICO RESIDEO 270R | 1 | 1046902 | N/A | 10749 | GSB10749-SDS1046902 | ANCUYA NARIÑO | LUCAS RICO | 2026-10-20 | RTC - GSB/COMWARE
2026-10-16 | SDS / 63368 | 781410473577 | BOTON DE PANICO RESIDEO 270R | 1 | 1046895 | N/A | 10750 | GSB10750-SDS1046895 | ANCUYA NARIÑO | LUCAS RICO | 2026-10-20 | RTC - GSB/COMWARE
2026-10-16 | SDS / 63368 | 781410473577 | BOTON DE PANICO RESIDEO 270R | 1 | 1046905 | N/A | 10751 | GSB10751-SDS1046905 | ANCUYA NARIÑO | LUCAS RICO | 2026-10-20 | RTC - GSB/COMWARE
2026-10-16 | SDS / 63368 | 781410473577 | BOTON DE PANICO RESIDEO 270R | 1 | 1046900 | N/A | 10753 | GSB10753-SDS1046900 | ANCUYA NARIÑO | LUCAS RICO | 2026-10-20 | RTC - GSB/COMWARE
2026-10-16 | SDS / 63368 | 781410473577 | BOTON DE PANICO RESIDEO 270R | 1 | 1046906 | N/A | 10754 | GSB10754-SDS1046906 | ANCUYA NARIÑO | LUCAS RICO | 2026-10-20 | RTC - GSB/COMWARE
2026-10-16 | SDS / 63368 | 781410473577 | BOTON DE PANICO RESIDEO 270R | 1 | 1046901 | N/A | 10755 | GSB10755-SDS1046901 | ANCUYA NARIÑO | LUCAS RICO | 2026-10-20 | RTC - GSB/COMWARE
2026-10-16 | SDS / 63368 | 781410473577 | BOTON DE PANICO RESIDEO 270R | 1 | 1046894 | N/A | 10760 | GSB10760-SDS1046894 | ANCUYA NARIÑO | LUCAS RICO | 2026-10-20 | RTC - GSB/COMWARE
2026-10-16 | SDS / 63368 | 781410473577 | BOTON DE PANICO RESIDEO 270R | 1 | 1046908 | N/A | 10761 | GSB10761-SDS1046908 | ANCUYA NARIÑO | LUCAS RICO | 2026-10-20 | RTC - GSB/COMWARE
2026-10-16 | SDS / 63368 | 781410473577 | BOTON DE PANICO RESIDEO 270R | 1 | 1046898 | N/A | 10763 | GSB10763-SDS1046898 | ANCUYA NARIÑO | LUCAS RICO | 2026-10-20 | RTC - GSB/COMWARE
2026-10-16 | SDS / 63368 | 781410473577 | BOTON DE PANICO RESIDEO 270R | 1 | 1046907 | N/A | 10764 | GSB10764-SDS1046907 | ANCUYA NARIÑO | LUCAS RICO | 2026-10-20 | RTC - GSB/COMWARE
2026-10-21 | SDS / 63531 | F01U416974 | PANEL BOSCH B8512G | 1 | 42275257 | 042275257315100012 | 7003 | GSB7003-SDS42275257 | ANCUYA NARIÑO | LUCAS RICO | 2026-10-20 | RTC - GSB/COMWARE
2026-10-21 | SDS / 63531 | N/A | SENSOR DE HUMO OPTICO FCP-0320-R470 | 1 | 1043530 | N/A | 11195 | GSB11195-SDS1043530 | ANCUYA NARIÑO | LUCAS RICO | 2026-10-20 | RTC - GSB/COMWARE
2026-10-21 | SDS / 63531 | N/A | SENSOR DE HUMO OPTICO FCP-0320-R470 | 1 | 1043560 | N/A | 11196 | GSB11196-SDS1043560 | ANCUYA NARIÑO | LUCAS RICO | 2026-10-20 | RTC - GSB/COMWARE
2026-10-21 | SDS / 63531 | N/A | SENSOR DE HUMO OPTICO FCP-0320-R470 | 1 | 1043505 | N/A | 11197 | GSB11197-SDS1043505 | ANCUYA NARIÑO | LUCAS RICO | 2026-10-20 | RTC - GSB/COMWARE
2026-10-21 | SDS / 63531 | N/A | SENSOR DE HUMO OPTICO FCP-0320-R470 | 1 | 1043521 | N/A | 11198 | GSB11198-SDS1043521 | ANCUYA NARIÑO | LUCAS RICO | 2026-10-20 | RTC - GSB/COMWARE
2026-10-21 | SDS / 63531 | N/A | BASE CON RELE PARA SENSOR DE HUMO MSR-320 | 1 | 1044592 | N/A | 11200 | GSB11200-SDS1044592 | ANCUYA NARIÑO | LUCAS RICO | 2026-10-20 | RTC - GSB/COMWARE
2026-10-21 | SDS / 63531 | N/A | BASE CON RELE PARA SENSOR DE HUMO MSR-320 | 1 | 1043614 | N/A | 11201 | GSB11201-SDS1043614 | ANCUYA NARIÑO | LUCAS RICO | 2026-10-20 | RTC - GSB/COMWARE
2026-10-21 | SDS / 63531 | N/A | BASE CON RELE PARA SENSOR DE HUMO MSR-320 | 1 | 1041753 | N/A | 11202 | GSB11202-SDS1041753 | ANCUYA NARIÑO | LUCAS RICO | 2026-10-20 | RTC - GSB/COMWARE
2026-10-21 | SDS / 63531 | N/A | BASE CON RELE PARA SENSOR DE HUMO MSR-320 | 1 | 1043633 | N/A | 11203 | GSB11203-SDS1043633 | ANCUYA NARIÑO | LUCAS RICO | 2026-10-20 | RTC - GSB/COMWARE
2026-10-21 | SDS / 63531 | N/A | INFRARROJO ANTIMASKING BOSCH CDL2-A12 | 1 | N/A | N/A | 6749 | GSB6749-SDSN/A | ANCUYA NARIÑO | LUCAS RICO | 2026-10-20 | RTC - GSB/COMWARE
2026-10-21 | SDS / 63531 | N/A | INFRARROJO ANTIMASKING BOSCH CDL2-A12 | 1 | N/A | N/A | 6748 | GSB6748-SDSN/A | ANCUYA NARIÑO | LUCAS RICO | 2026-10-20 | RTC - GSB/COMWARE
2026-10-21 | SDS / 63531 | N/A | INFRARROJO ANTIMASKING BOSCH CDL2-A12 | 1 | N/A | N/A | 6737 | GSB6737-SDSN/A | ANCUYA NARIÑO | LUCAS RICO | 2026-10-20 | RTC - GSB/COMWARE
2026-10-21 | SDS / 63531 | N/A | INFRARROJO ANTIMASKING BOSCH CDL2-A12 | 1 | N/A | N/A | 6745 | GSB6745-SDSN/A | ANCUYA NARIÑO | LUCAS RICO | 2026-10-20 | RTC - GSB/COMWARE
2026-10-21 | COTIZACION | N/A | BATERIA CARGA SECA 12V - 7A | 1 | N/A | N/A | 11204 | GSB11204-SDSN/A | KIT SANTANDER | LUIS ANGULO | 2026-10-21 | MANTENIMIENTO | OP-FR-22ODSGSB-0164-ON | MALAGA | 2026-10-21
2026-08-19 | N/A | F01U364820 | INFRARROJO SENCILLO ISC-BDL2-WP12 | 1 | 1044544 | 042163663902100275 | 10474 | GSB10474-SDS1044544 | KIT SANTANDER | LUIS ANGULO | 2026-10-21 | MANTENIMIENTO
2026-10-06 | SDS / 63150 | N/A | INFRARROJO SENCILLO ISC-BDL2-WP12 | 1 | 1046614 | 042163664015101265 | 10731 | GSB10731-SDS1046614 | KIT SANTANDER | LUIS ANGULO | 2026-10-21 | MANTENIMIENTO
2026-09-17 | SDS / 62610 | N/A | REGULADOR DE VOLTAGE APC LS600-LM60 | 1 | 1046078 | N/A | 10675 | GSB10675-SDS1046078 | KIT SANTANDER | LUIS ANGULO | 2026-10-21 | MANTENIMIENTO

## COMPRAS
FECHA COMPRA | FACTURA | CODIGO DE BARRAS | DESCRIPCIÓN | CANTIDAD | No SDS | SERIALES GSB | CONCATENADO | OFICINA | TECNICO | FECHA DE DESPACHO
2026-09-08 | FE - 7764 | ST - 2406 - 34AQ | FUENTE REGULADORA DE 6/12/24 VCD 3A | 1 |  | X
2026-09-08 | FE - 7764 | ST - 2406 - 34AQ | FUENTE REGULADORA DE 6/12/24 VCD 3A | 1 |  | X
2026-09-08 | FE - 7764 | ST - 2406 - 34AQ | FUENTE REGULADORA DE 6/12/24 VCD 3A | 1 |  | X
2026-09-08 | FE - 7764 | ST - 2406 - 34AQ | FUENTE REGULADORA DE 6/12/24 VCD 3A | 1 |  | X
2026-09-08 | FE - 7764 | ST - 2406 - 34AQ | FUENTE REGULADORA DE 6/12/24 VCD 3A | 1 |  | X
2026-09-08 | FE - 7764 | ST - 2406 - 34AQ | FUENTE REGULADORA DE 6/12/24 VCD 3A | 1 |  | X
2026-09-08 | FE - 7764 | ST - 2406 - 34AQ | FUENTE REGULADORA DE 6/12/24 VCD 3A | 1 |  | X
2026-09-08 | FE - 7764 | ST - 2406 - 34AQ | FUENTE REGULADORA DE 6/12/24 VCD 3A | 1 |  | X
2026-09-08 | FE - 7764 | ST - 2406 - 34AQ | FUENTE REGULADORA DE 6/12/24 VCD 3A | 1 |  | X
2026-09-08 | FE - 7764 | ST - 2406 - 34AQ | FUENTE REGULADORA DE 6/12/24 VCD 3A | 1 |  | X
2026-09-08 | FE - 7764 | ST - 2406 - 34AQ | FUENTE REGULADORA DE 6/12/24 VCD 3A | 1
2026-09-08 | FE - 7764 | ST - 2406 - 34AQ | FUENTE REGULADORA DE 6/12/24 VCD 3A | 1
2026-09-08 | FE - 7764 | ST - 2406 - 34AQ | FUENTE REGULADORA DE 6/12/24 VCD 3A | 1
2026-09-08 | FE - 7764 | ST - 2406 - 34AQ | FUENTE REGULADORA DE 6/12/24 VCD 3A | 1
2026-09-08 | FE - 7764 | ST - 2406 - 34AQ | FUENTE REGULADORA DE 6/12/24 VCD 3A | 1
2026-09-09 | FE -7787 | N/A | DETECTOR DE TEMPERATURA 502 | 1 |  | X
2026-09-09 | FE -7787 | N/A | DETECTOR DE TEMPERATURA 502 | 1 |  | X
2026-09-09 | FE -7787 | N/A | DETECTOR DE TEMPERATURA 502 | 1 |  | X
2026-09-09 | FE -7787 | N/A | DETECTOR DE TEMPERATURA 502 | 1 |  | X
2026-09-09 | FE -7787 | N/A | DETECTOR DE TEMPERATURA 502 | 1 |  | X
2026-09-09 | FE -7787 | N/A | DETECTOR DE TEMPERATURA 502 | 1 |  | X
2026-09-09 | FE -7787 | N/A | DETECTOR DE TEMPERATURA 502 | 1 |  | X
2026-09-09 | FE -7787 | N/A | DETECTOR DE TEMPERATURA 502 | 1 |  | X
2026-09-09 | FE -7787 | N/A | DETECTOR DE TEMPERATURA 502 | 1 |  | X
2026-09-09 | FE -7787 | N/A | DETECTOR DE TEMPERATURA 502 | 1 |  | X
2026-09-09 | FE -7787 | N/A | DETECTOR DE TEMPERATURA 502 | 1
2026-09-09 | FE -7787 | N/A | DETECTOR DE TEMPERATURA 502 | 1
2026-09-09 | FE -7787 | N/A | DETECTOR DE TEMPERATURA 502 | 1
2026-09-09 | FE -7787 | N/A | DETECTOR DE TEMPERATURA 502 | 1
2026-09-09 | FE -7787 | N/A | DETECTOR DE TEMPERATURA 502 | 1
2026-09-08 | FELE - 255138 | LY - T1640U-E | TRANSFORMADOR AD 1361-GT 16.5V B | 1 |  | X
2026-09-08 | FELE - 255138 | LY - T1640U-E | TRANSFORMADOR AD 1361-GT 16.5V B | 1 |  | X
2026-09-08 | FELE - 255138 | LY - T1640U-E | TRANSFORMADOR AD 1361-GT 16.5V B | 1 |  | X
2026-09-08 | FELE - 255138 | LY - T1640U-E | TRANSFORMADOR AD 1361-GT 16.5V B | 1 |  | X
2026-09-08 | FELE - 255138 | LY - T1640U-E | TRANSFORMADOR AD 1361-GT 16.5V B | 1 |  | X
2026-09-08 | FELE - 255138 | LY - T1640U-E | TRANSFORMADOR AD 1361-GT 16.5V B | 1 |  | X
2026-09-08 | FELE - 255138 | LY - T1640U-E | TRANSFORMADOR AD 1361-GT 16.5V B | 1 |  | X
2026-09-08 | FELE - 255138 | LY - T1640U-E | TRANSFORMADOR AD 1361-GT 16.5V B | 1 |  | X
2026-09-08 | FELE - 255138 | LY - T1640U-E | TRANSFORMADOR AD 1361-GT 16.5V B | 1 |  | X
2026-09-08 | FELE - 255138 | LY - T1640U-E | TRANSFORMADOR AD 1361-GT 16.5V B | 1 |  | X
2026-09-08 | FELE - 255138 | LY - T1640U-E | TRANSFORMADOR AD 1361-GT 16.5V B | 1 |  | X
2026-09-08 | FELE - 255138 | LY - T1640U-E | TRANSFORMADOR AD 1361-GT 16.5V B | 1 |  | X
2026-09-08 | FELE - 255138 | LY - T1640U-E | TRANSFORMADOR AD 1361-GT 16.5V B | 1 |  | X
2026-09-08 | FELE - 255138 | LY - T1640U-E | TRANSFORMADOR AD 1361-GT 16.5V B | 1 |  | X
2026-09-08 | FELE - 255138 | LY - T1640U-E | TRANSFORMADOR AD 1361-GT 16.5V B | 1 |  | X
2026-09-08 | FELE - 255138 | LY - T1640U-E | TRANSFORMADOR AD 1361-GT 16.5V B | 1 |  | X
2026-09-08 | FELE - 255138 | LY - T1640U-E | TRANSFORMADOR AD 1361-GT 16.5V B | 1 |  | X
2026-09-08 | FELE - 255138 | LY - T1640U-E | TRANSFORMADOR AD 1361-GT 16.5V B | 1 |  | X
2026-09-08 | FELE - 255138 | LY - T1640U-E | TRANSFORMADOR AD 1361-GT 16.5V B | 1 |  | X
2026-09-08 | FELE - 255138 | LY - T1640U-E | TRANSFORMADOR AD 1361-GT 16.5V B | 1 |  | X
2026-09-08 | FELE - 255138 | LY - T1640U-E | TRANSFORMADOR AD 1361-GT 16.5V B | 1
2026-09-08 | FELE - 255138 | LY - T1640U-E | TRANSFORMADOR AD 1361-GT 16.5V B | 1
2026-09-08 | FELE - 255138 | LY - T1640U-E | TRANSFORMADOR AD 1361-GT 16.5V B | 1
2026-09-08 | FELE - 255138 | LY - T1640U-E | TRANSFORMADOR AD 1361-GT 16.5V B | 1
2026-09-08 | FELE - 255138 | LY - T1640U-E | TRANSFORMADOR AD 1361-GT 16.5V B | 1
2026-09-08 | FELE - 255138 | LY - T1640U-E | TRANSFORMADOR AD 1361-GT 16.5V B | 1
2026-09-08 | FELE - 255138 | LY - T1640U-E | TRANSFORMADOR AD 1361-GT 16.5V B | 1
2026-09-08 | FELE - 255138 | LY - T1640U-E | TRANSFORMADOR AD 1361-GT 16.5V B | 1
2026-09-08 | FELE - 255138 | LY - T1640U-E | TRANSFORMADOR AD 1361-GT 16.5V B | 1
2026-09-08 | FELE - 255138 | LY - T1640U-E | TRANSFORMADOR AD 1361-GT 16.5V B | 1
2026-09-07 | FELE - 254985 | LY- UTP 5 EC | CARRETA DE CABLE UTP CAT 5E | 2 |  | X
2026-09-07 | FELE - 254985 | LY- UTP 5 EC | CARRETA DE CABLE UTP CAT 5E | 2 |  | X
2026-09-07 | FELE - 254985 | LY- UTP 5 EC | CARRETA DE CABLE UTP CAT 5E | 2 |  | X
2026-09-07 | FELE - 254985 | LY- UTP 5 EC | CARRETA DE CABLE UTP CAT 5E | 2 |  | X
2026-09-07 | FELE - 254985 | LY- UTP 5 EC | CARRETA DE CABLE UTP CAT 5E | 2 |  | X
2026-09-07 | FELE - 254985 | LY- UTP 5 EC | CARRETA DE CABLE UTP CAT 5E | 2 |  | X
2026-09-07 | FELE - 254985 | LY- UTP 5 EC | CARRETA DE CABLE UTP CAT 5E | 2 |  | X
2026-09-07 | FELE - 254985 | LY- UTP 5 EC | CARRETA DE CABLE UTP CAT 5E | 2 |  | X
2026-09-07 | FELE - 254985 | LY- UTP 5 EC | CARRETA DE CABLE UTP CAT 5E | 1
2026-09-07 | FELE - 254985 | LY- UTP 5 EC | CARRETA DE CABLE UTP CAT 5E | 1
2026-09-07 | FELE - 254903 | LY - 12V7AH | BATERIA CARGA SECA 12V - 7A | 1 |  | X
2026-09-07 | FELE - 254903 | LY - 12V7AH | BATERIA CARGA SECA 12V - 7A | 1 |  | X
2026-09-07 | FELE - 254903 | LY - 12V7AH | BATERIA CARGA SECA 12V - 7A | 1 |  | X
2026-09-07 | FELE - 254903 | LY - 12V7AH | BATERIA CARGA SECA 12V - 7A | 1 |  | X
2026-09-07 | FELE - 254903 | LY - 12V7AH | BATERIA CARGA SECA 12V - 7A | 1 |  | X
2026-09-07 | FELE - 254903 | LY - 12V7AH | BATERIA CARGA SECA 12V - 7A | 1 |  | X
2026-09-07 | FELE - 254903 | LY - 12V7AH | BATERIA CARGA SECA 12V - 7A | 1 |  | X
2026-09-07 | FELE - 254903 | LY - 12V7AH | BATERIA CARGA SECA 12V - 7A | 1 |  | X
2026-09-07 | FELE - 254903 | LY - 12V7AH | BATERIA CARGA SECA 12V - 7A | 1 |  | X
2026-09-07 | FELE - 254903 | LY - 12V7AH | BATERIA CARGA SECA 12V - 7A | 1 |  | X
2026-09-07 | FELE - 254903 | LY - 12V7AH | BATERIA CARGA SECA 12V - 7A | 1 |  | X
2026-09-07 | FELE - 254903 | LY - 12V7AH | BATERIA CARGA SECA 12V - 7A | 1 |  | X
2026-09-07 | FELE - 254903 | LY - 12V7AH | BATERIA CARGA SECA 12V - 7A | 1 |  | X
2026-09-07 | FELE - 254903 | LY - 12V7AH | BATERIA CARGA SECA 12V - 7A | 1 |  | X
2026-09-07 | FELE - 254903 | LY - 12V7AH | BATERIA CARGA SECA 12V - 7A | 1 |  | X
2026-09-07 | FELE - 254903 | LY - 12V7AH | BATERIA CARGA SECA 12V - 7A | 1 |  | X
2026-09-07 | FELE - 254903 | LY - 12V7AH | BATERIA CARGA SECA 12V - 7A | 1 |  | X
2026-09-07 | FELE - 254903 | LY - 12V7AH | BATERIA CARGA SECA 12V - 7A | 1 |  | X
2026-09-07 | FELE - 254903 | LY - 12V7AH | BATERIA CARGA SECA 12V - 7A | 1 |  | X
2026-09-07 | FELE - 254903 | LY - 12V7AH | BATERIA CARGA SECA 12V - 7A | 1 |  | X
2026-09-07 | FELE - 254903 | LY - 12V7AH | BATERIA CARGA SECA 12V - 7A | 1 |  | X
2026-09-07 | FELE - 254903 | LY - 12V7AH | BATERIA CARGA SECA 12V - 7A | 1 |  | X
2026-09-07 | FELE - 254903 | LY - 12V7AH | BATERIA CARGA SECA 12V - 7A | 1 |  | X
2026-09-07 | FELE - 254903 | LY - 12V7AH | BATERIA CARGA SECA 12V - 7A | 1 |  | X
2026-09-07 | FELE - 254903 | LY - 12V7AH | BATERIA CARGA SECA 12V - 7A | 1 |  | X
2026-09-07 | FELE - 254903 | LY - 12V7AH | BATERIA CARGA SECA 12V - 7A | 1 |  | X
2026-09-07 | FELE - 254903 | LY - 12V7AH | BATERIA CARGA SECA 12V - 7A | 1 |  | X
2026-09-07 | FELE - 254903 | LY - 12V7AH | BATERIA CARGA SECA 12V - 7A | 1 |  | X
2026-09-07 | FELE - 254903 | LY - 12V7AH | BATERIA CARGA SECA 12V - 7A | 1 |  | X
2026-09-07 | FELE - 254903 | LY - 12V7AH | BATERIA CARGA SECA 12V - 7A | 1 |  | X
2026-09-07 | FELE - 254903 | LY - 12V7AH | BATERIA CARGA SECA 12V - 7A | 1
2026-09-07 | FELE - 254903 | LY - 12V7AH | BATERIA CARGA SECA 12V - 7A | 1
2026-09-07 | FELE - 254903 | LY - 12V7AH | BATERIA CARGA SECA 12V - 7A | 1
2026-09-07 | FELE - 254903 | LY - 12V7AH | BATERIA CARGA SECA 12V - 7A | 1
2026-09-07 | FELE - 254903 | LY - 12V7AH | BATERIA CARGA SECA 12V - 7A | 1
2026-09-07 | FELE - 254903 | LY - 12V7AH | BATERIA CARGA SECA 12V - 7A | 1
2026-09-07 | FELE - 254903 | LY - 12V7AH | BATERIA CARGA SECA 12V - 7A | 1
2026-09-07 | FELE - 254903 | LY - 12V7AH | BATERIA CARGA SECA 12V - 7A | 1
2026-09-07 | FELE - 254903 | LY - 12V7AH | BATERIA CARGA SECA 12V - 7A | 1
2026-09-07 | FELE - 254903 | LY - 12V7AH | BATERIA CARGA SECA 12V - 7A | 1
2026-09-07 | FELE - 254903 | LY - 12V7AH | BATERIA CARGA SECA 12V - 7A | 1
2026-09-07 | FELE - 254903 | LY - 12V7AH | BATERIA CARGA SECA 12V - 7A | 1
2026-09-07 | FELE - 254903 | LY - 12V7AH | BATERIA CARGA SECA 12V - 7A | 1
2026-09-07 | FELE - 254903 | LY - 12V7AH | BATERIA CARGA SECA 12V - 7A | 1
2026-09-07 | FELE - 254903 | LY - 12V7AH | BATERIA CARGA SECA 12V - 7A | 1
2026-09-07 | FELE - 254903 | LY - 12V7AH | BATERIA CARGA SECA 12V - 7A | 1
2026-09-07 | FELE - 254903 | LY - 12V7AH | BATERIA CARGA SECA 12V - 7A | 1
2026-09-07 | FELE - 254903 | LY - 12V7AH | BATERIA CARGA SECA 12V - 7A | 1
2026-09-07 | FELE - 254903 | LY - 12V7AH | BATERIA CARGA SECA 12V - 7A | 1
2026-09-07 | FELE - 254903 | LY - 12V7AH | BATERIA CARGA SECA 12V - 7A | 1
2026-09-07 | FELE - 254903 | LY - 12V7AH | BATERIA CARGA SECA 12V - 7A | 1
2026-09-07 | FELE - 254903 | LY - 12V7AH | BATERIA CARGA SECA 12V - 7A | 1
2026-09-07 | FELE - 254903 | LY - 12V7AH | BATERIA CARGA SECA 12V - 7A | 1
2026-09-07 | FELE - 254903 | LY - 12V7AH | BATERIA CARGA SECA 12V - 7A | 1
2026-09-07 | FELE - 254903 | LY - 12V7AH | BATERIA CARGA SECA 12V - 7A | 1
2026-09-11 | 48E - 600 | 55026 | PILA CR-2032 | 1 |  | X
2026-09-11 | 48E - 600 | 55026 | PILA CR-2032 | 1 |  | X
2026-09-11 | 48E - 600 | 55026 | PILA CR-2032 | 1 |  | X
2026-09-11 | 48E - 600 | 55026 | PILA CR-2032 | 1 |  | X
2026-09-11 | 48E - 600 | 55026 | PILA CR-2032 | 1 |  | X
2026-09-11 | 48E - 600 | 55026 | PILA CR-2032 | 1 |  | X
2026-09-11 | 48E - 600 | 55026 | PILA CR-2032 | 1 |  | X
2026-09-11 | 48E - 600 | 55026 | PILA CR-2032 | 1 |  | X
2026-09-11 | 48E - 600 | 55026 | PILA CR-2032 | 1 |  | X
2026-09-11 | 48E - 600 | 55026 | PILA CR-2032 | 1 |  | X
2026-09-11 | 48E - 600 | 55026 | PILA CR-2032 | 1 |  | X
2026-09-11 | 48E - 600 | 55026 | PILA CR-2032 | 1 |  | X
2026-09-11 | 48E - 600 | 55026 | PILA CR-2032 | 1 |  | X
2026-09-11 | 48E - 600 | 55026 | PILA CR-2032 | 1 |  | X
2026-09-11 | 48E - 600 | 55026 | PILA CR-2032 | 1 |  | X
2026-09-11 | 48E - 600 | 55026 | PILA CR-2032 | 1 |  | X
2026-09-11 | 48E - 600 | 55026 | PILA CR-2032 | 1 |  | X
2026-09-11 | 48E - 600 | 55026 | PILA CR-2032 | 1 |  | X
2026-09-11 | 48E - 600 | 55026 | PILA CR-2032 | 1 |  | X
2026-09-11 | 48E - 600 | 55026 | PILA CR-2032 | 1 |  | X
2026-09-11 | 48E - 600 | 55026 | PILA CR-2032 | 1 |  | X
2026-09-11 | 48E - 600 | 55026 | PILA CR-2032 | 1 |  | X
2026-09-11 | 48E - 600 | 55026 | PILA CR-2032 | 1 |  | X
2026-09-11 | 48E - 600 | 55026 | PILA CR-2032 | 1 |  | X
2026-09-11 | 48E - 600 | 55026 | PILA CR-2032 | 1 |  | X
2026-09-11 | 48E - 600 | 55026 | PILA CR-2032 | 1 |  | X
2026-09-11 | 48E - 600 | 55026 | PILA CR-2032 | 1 |  | X
2026-09-11 | 48E - 600 | 55026 | PILA CR-2032 | 1 |  | X
2026-09-11 | 48E - 600 | 55026 | PILA CR-2032 | 1 |  | X
2026-09-11 | 48E - 600 | 55026 | PILA CR-2032 | 1 |  | X
2026-09-11 | 48E - 600 | 55026 | PILA CR-2032 | 1 |  | X
2026-09-11 | 48E - 600 | 55026 | PILA CR-2032 | 1 |  | X
2026-09-11 | 48E - 600 | 55026 | PILA CR-2032 | 1 |  | X
2026-09-11 | 48E - 600 | 55026 | PILA CR-2032 | 1 |  | X
2026-09-11 | 48E - 600 | 55026 | PILA CR-2032 | 1 |  | X
2026-09-11 | 48E - 600 | 55026 | PILA CR-2032 | 1 |  | X
2026-09-11 | 48E - 600 | 55026 | PILA CR-2032 | 1 |  | X
2026-09-11 | 48E - 600 | 55026 | PILA CR-2032 | 1 |  | X
2026-09-11 | 48E - 600 | 55026 | PILA CR-2032 | 1 |  | X
2026-09-11 | 48E - 600 | 55026 | PILA CR-2032 | 1 |  | X
2026-09-11 | 48E - 600 | 55026 | PILA CR-2032 | 1 |  | X
2026-09-11 | 48E - 600 | 55026 | PILA CR-2032 | 1 |  | X
2026-09-11 | 48E - 600 | 55026 | PILA CR-2032 | 1 |  | X
2026-09-11 | 48E - 600 | 55026 | PILA CR-2032 | 1 |  | X
2026-09-11 | 48E - 600 | 55026 | PILA CR-2032 | 1 |  | X
2026-09-11 | 48E - 600 | 55026 | PILA CR-2032 | 1 |  | X
2026-09-11 | 48E - 600 | 55026 | PILA CR-2032 | 1 |  | X
2026-09-11 | 48E - 600 | 55026 | PILA CR-2032 | 1 |  | X
2026-09-11 | 48E - 600 | 55026 | PILA CR-2032 | 1 |  | X
2026-09-11 | 48E - 600 | 55026 | PILA CR-2032 | 1 |  | X
2026-09-11 | 48E - 600 | 55026 | PILA CR-2032 | 1
2026-09-11 | 48E - 600 | 55026 | PILA CR-2032 | 1
2026-09-11 | 48E - 600 | 55026 | PILA CR-2032 | 1
2026-09-11 | 48E - 600 | 55026 | PILA CR-2032 | 1
2026-09-11 | 48E - 600 | 55026 | PILA CR-2032 | 1
2026-09-11 | 48E - 600 | 55026 | PILA CR-2032 | 1
2026-09-11 | 48E - 600 | 55026 | PILA CR-2032 | 1
2026-09-11 | 48E - 600 | 55026 | PILA CR-2032 | 1
2026-09-11 | 48E - 600 | 55026 | PILA CR-2032 | 1
2026-09-11 | 48E - 600 | 55026 | PILA CR-2032 | 1
2026-09-11 | 48E - 600 | 55026 | PILA CR-2032 | 1
2026-09-11 | 48E - 600 | 55026 | PILA CR-2032 | 1
2026-09-11 | 48E - 600 | 55026 | PILA CR-2032 | 1
2026-09-11 | 48E - 600 | 55026 | PILA CR-2032 | 1
2026-09-11 | 48E - 600 | 55026 | PILA CR-2032 | 1
2026-09-11 | 48E - 600 | 55026 | PILA CR-2032 | 1
2026-09-11 | 48E - 600 | 55026 | PILA CR-2032 | 1
2026-09-11 | 48E - 600 | 55026 | PILA CR-2032 | 1
2026-09-11 | 48E - 600 | 55026 | PILA CR-2032 | 1
2026-09-11 | 48E - 600 | 55026 | PILA CR-2032 | 1
2026-09-11 | 48E - 600 | 55026 | PILA CR-2032 | 1
2026-09-11 | 48E - 600 | 55026 | PILA CR-2032 | 1
2026-09-11 | 48E - 600 | 55026 | PILA CR-2032 | 1
2026-09-11 | 48E - 600 | 55026 | PILA CR-2032 | 1
2026-09-11 | 48E - 600 | 55026 | PILA CR-2032 | 1
2026-09-11 | 48E - 600 | 55026 | PILA CR-2032 | 1
2026-09-11 | 48E - 600 | 55026 | PILA CR-2032 | 1
2026-09-11 | 48E - 600 | 55026 | PILA CR-2032 | 1
2026-09-11 | 48E - 600 | 55026 | PILA CR-2032 | 1
2026-09-11 | 48E - 600 | 55026 | PILA CR-2032 | 1

## PRESTAMOS
DESCRIPCIÓN | CANTIDAD
BASE CON RELE PARA SENSOR DE HUMO MSR-320 | 4
BASE DETECTOR BOSCH FCA - 350 - B6R12 | 6
BOTON DE PANICO FIJO BOSCH ISC-PB1-100 | 19
COMUNICADOR BOSCH B444-G | 2
INFRARROJO ANTIMASKING BOSCH CDL2-A12 | 3
RADIO RECEPTOR BOSCH B810 | 1
SENSOR DE HUMO FCP - 350 - PTH | 7
TECLARO BOSCH B925 F | 4

## GUSTAVO RAMIREZ
FECHA COMPRA EQUIPO | FACTURA | CODIGO DE BARRAS | DESCRIPCIÓN | CANTIDAD | ID. EQUIPO | SERIALES GSB | CONCATENADO | OFICINA | TECNICO | FECHA DE DESPACHO | OBSERVACION | NUMERO DE ORDEN | OFICINA INSTALDA | FECHA DE INSTALACION
2025-08-28 | 2093501849 | F01U412899 | INFRARROJO ANTIMASKING BOSCH CDL2-A12 | 1 | 042257953720020164 | 6772 | 6772-GSB-042257953720020164 | LA TEBAIDA CALDAS | GUSTAVO RAMIREZ | 2026-01-31 | MANTENIMIENTO | 2570 | LA VEGA CAUCA | 2026-03-05
2025-08-28 | 2093501849 | F01U412899 | INFRARROJO ANTIMASKING BOSCH CDL2-A12 | 1 | 042257948004020028 | 5982 | 5982-GSB-042257948004020028 | LA TEBAIDA CALDAS | GUSTAVO RAMIREZ | 2026-01-31 | MANTENIMIENTO | 2558 | LA MERCED CALDAS | 2026-02-03
2025-08-28 | 2093501849 | F01U364820 | INFRARROJO SENCILLO ISC-BDL2-WP12 | 1 | 042163653706100213 | 2431 | 2431-GSB-042163653706100213 | LA TEBAIDA CALDAS | GUSTAVO RAMIREZ | 2026-01-31 | MANTENIMIENTO | BODEGA | BODEGA | BODEGA
2025-08-28 | 2093501849 | F01U364820 | INFRARROJO SENCILLO ISC-BDL2-WP12 | 1 | 042163653706100268 | 2430 | 2430-GSB-042163653706100268 | LA TEBAIDA CALDAS | GUSTAVO RAMIREZ | 2026-01-31 | MANTENIMIENTO | BODEGA | BODEGA | BODEGA
2025-08-28 | 2093501849 | F01U364820 | INFRARROJO SENCILLO ISC-BDL2-WP12 | 1 | 042163653706100215 | 2465 | 2465-GSB-042163653706100215 | LA TEBAIDA CALDAS | GUSTAVO RAMIREZ | 2026-01-31 | MANTENIMIENTO | BODEGA | BODEGA | BODEGA
2025-08-28 |  | 4998114565 | BASE CON RELE PARA SENSOR DE HUMO MSR-320 | 1 | SDS1034729 | 2245 | 2245-GSB-SDS1034729 | RIO FRIO VALLE | GUSTAVO RAMIREZ | 2026-01-31 | MANTENIMIENTO | BODEGA | BODEGA | BODEGA
2025-08-28 |  | 4998114565 | BASE CON RELE PARA SENSOR DE HUMO MSR-320 | 1 | SDS1034703 | 2219 | 2219-GSB-SDS1034703 | RIO FRIO VALLE | GUSTAVO RAMIREZ | 2026-01-31 | MANTENIMIENTO | BODEGA | BODEGA | BODEGA
2025-08-28 |  | F01U029857 | SENSOR DE HUMO OPTICO FCP-032-R470 | 1 | 093140347576520038 | 2160 | 2160-GSB-093140347576520038 | RIO FRIO VALLE | GUSTAVO RAMIREZ | 2026-01-31 | MANTENIMIENTO | BODEGA | BODEGA | BODEGA
2025-08-28 |  | F01U029857 | SENSOR DE HUMO OPTICO FCP-032-R470 | 1 | 093140347576520115 | 2161 | 2161-GSB-093140347576520115 | RIO FRIO VALLE | GUSTAVO RAMIREZ | 2026-01-31 | MANTENIMIENTO | BODEGA | BODEGA | BODEGA
2026-03-04 | 6010-00699-26 | 676544009023 | FUENTE DE POWER | 1 | N/A | 10103 | 10103-GSB-N/A | GINEBRA | GUSTAVO RAMIREZ | 2026-03-04 | MANTENIMIENTO | 2569 | GINEBRA VALLE | 2026-03-04
2026-03-04 | 6010-00699-26 | 676544009023 | FUENTE DE POWER | 1 | N/A | 10104 | 10104-GSB-N/A | GINEBRA | GUSTAVO RAMIREZ | 2026-03-04 | MANTENIMIENTO | 2569 | GINEBRA VALLE | 2026-03-04

## LUCAS RICO
FECHA COMPRA EQUIPO | FACTURA | CODIGO DE BARRAS | DESCRIPCIÓN | CANTIDAD | ID. EQUIPO | SERIALES GSB | CONCATENADO | OFICINA | TECNICO | FECHA DE DESPACHO | OBSERVACION | NUMERO DE ORDEN | OFICINA INSTALDA | FECHA DE INSTALACION
2026-04-20 |  |  | DETECTOR DE TEMPERATURA 502 | 1 | N/A | N/A | N/A-GSB-N/A |  | LUCAS RICO
2026-04-20 |  |  | SENSOR DE HUMO BOSCH | 1 | SDS-1033589 | 2174 | 2174-GSB-SDS-1033589 |  | LUCAS RICO
2026-04-20 |  |  | PULSADOR DE PANICO INALAMBRICO BOSCH RFPB-SB | 1 | 042186337611100232 | 10163 | 10163-GSB-042186337611100232 |  | LUCAS RICO
2026-04-20 |  | 4998117557 | BOTON DE PANICO FIJO BOSCH ISC-PB1-100 | 1 | 092256853963290434 | 10164 | 10164-GSB-092256853963290434 |  | LUCAS RICO
2026-04-20 |  | 4998117557 | BOTON DE PANICO FIJO BOSCH ISC-PB1-100 | 1 | 092256847892120119 | 10165 | 10165-GSB-092256847892120119 |  | LUCAS RICO
2026-04-20 |  | F01U413581 | DISCRIMINADOR DE AUDIO BOSCH DS11021I | 1 | 042259543919100006 | 10166 | 10166-GSB-042259543919100006 |  | LUCAS RICO
2026-04-20 | 2093501849 | F01U397739 | BASE DETECTOR BOSCH FCA - 350 - B6R12 | 1 | N/A | 10167 | 10167-GSB-N/A |  | LUCAS RICO
2026-04-20 | 2093501849 | F01U397739 | BASE DETECTOR BOSCH FCA - 350 - B6R12 | 1 | N/A | 6841 | 6841-GSB-N/A |  | LUCAS RICO
2026-04-20 | N/A | 4998114565 | BASE CON RELE PARA SENSOR DE HUMO MSR-320 | 1 | N/A | 10168 | 10168-GSB-N/A |  | LUCAS RICO
2026-04-20 | N/A | 4998114565 | BASE CON RELE PARA SENSOR DE HUMO MSR-320 | 1 | N/A | 10169 | 10169-GSB-N/A |  | LUCAS RICO

## LUIS ANGULO
FECHA COMPRA EQUIPO | FACTURA | CODIGO DE BARRAS | DESCRIPCIÓN | CANTIDAD | ID. EQUIPO | SERIALES GSB | CONCATENADO | OFICINA | TECNICO | FECHA DE DESPACHO | OBSERVACION | NUMERO DE ORDEN | OFICINA INSTALDA | FECHA DE INSTALACION
2026-04-29 | N/A | F01U002248 | DETECTOR SISMICO ISN-SM-50 | 1 | N/A | 7511 | 7511-GSB-N/A |  | LUIS ANGULO
2026-04-29 | N/A | F01U002248 | DETECTOR SISMICO ISN-SM-50 | 1 | N/A | 7525 | 7525-GSB-N/A |  | LUIS ANGULO
2026-04-29 | N/A | F01U003366 | PLACA DE MONTAJE PARA SENSOR SISMICO GMXPO | 1 | N/A | 2933 | 2933-GSB-N/A |  | LUIS ANGULO
2026-04-29 | N/A | F01U003366 | PLACA DE MONTAJE PARA SENSOR SISMICO GMXPO | 1 | N/A | 8598 | 8598-GSB-N/A |  | LUIS ANGULO
2026-04-29 | N/A | F01U003366 | PLACA DE MONTAJE PARA SENSOR SISMICO GMXPO | 1 | N/A | 8593 | 8593-GSB-N/A |  | LUIS ANGULO
2026-04-29 | N/A | F01U003366 | PLACA DE MONTAJE PARA SENSOR SISMICO GMXPO | 1 | N/A | 8517 | 8517-GSB-N/A |  | LUIS ANGULO
2026-04-29 | N/A | F01U003366 | PLACA DE MONTAJE PARA SENSOR SISMICO GMXPO | 1 | N/A | 8591 | 8591-GSB-N/A |  | LUIS ANGULO
2026-04-29 | N/A | 4998155081 | SENSOR DE MOVIMIENTO PARA EXTERIORES OD850 | 1 | 092051354088750059 | 3154 | 3154-GSB-092051354088750059 |  | LUIS ANGULO

## HECTOR JAVIER CORTES
FECHA COMPRA EQUIPO | FACTURA | CODIGO DE BARRAS | DESCRIPCIÓN | CANTIDAD | ID. EQUIPO | SERIALES GSB | CONCATENADO | OFICINA | TECNICO | FECHA DE DESPACHO | OBSERVACION | NUMERO DE ORDEN | OFICINA INSTALDA | FECHA DE INSTALACION
2026-04-29 | N/A | 4998155081 | SENSOR DE MOVIMIENTO PARA EXTERIORES OD850 | 1 | 092051353971120124 | 7165 | 7165-GSB-092051353971120124 |  | HECTOR JAVIER CORTES
2026-05-07 | 2093501849 | F01U397024 | MODULO EXPANSOR DE ZONA B208 | 1 | 42239647815100200 | 10174 | 10174-GSB-42239647815100200 |  | HECTOR JAVIER CORTES
2026-05-07 | 2093501849 | F01U397024 | MODULO EXPANSOR DE ZONA B208 | 1 | 042239657406100348 | 10175 | 10175-GSB-042239657406100348 |  | HECTOR JAVIER CORTES
2026-05-07 | 2093501849 | F01U364820 | INFRARROJO SENCILLO ISC-BDL2-WP12 | 1 | 42163647801100600 | 2472 | 2472-GSB-42163647801100600 |  | HECTOR JAVIER CORTES
2026-05-07 | 2093501849 | 4998117557 | BOTON DE PANICO FIJO BOSCH ISC-PB1-100 | 1 | 092256843826290712 | 6006 | 6006-GSB-092256843826290712 |  | HECTOR JAVIER CORTES
2026-05-07 | 6010-00699-26 | PL712V2 | BATERIA CARGA SECA 12V-7A | 1 | N/A | 10070 | 10070-GSB-N/A |  | HECTOR JAVIER CORTES
2026-05-07 | 6010-00699-26 | PL712V2 | BATERIA CARGA SECA 12V-7A | 1 | N/A | 10069 | 10069-GSB-N/A |  | HECTOR JAVIER CORTES
2026-05-07 | 6010-00699-26-01 | 886618177071 | TRANSFORMADOR AD 1361-GT 16.5V B | 1 | N/A | 10079 | 10079-GSB-N/A |  | HECTOR JAVIER CORTES
2026-05-07 | N/A | F01U003366 | PLACA DE MONTAJE PARA SENSOR SISMICO GMXPO | 1 | N/A | 2324 | 2324-GSB-N/A |  | HECTOR JAVIER CORTES
2026-05-07 | N/A | 4998114565 | BASE CON RELE PARA SENSOR DE HUMO MSR-320 | 1 | N/A | 10184 | 10184-GSB-N/A |  | HECTOR JAVIER CORTES
2026-05-07 | N/A | 4998114565 | BASE CON RELE PARA SENSOR DE HUMO MSR-320 | 1 | SDS-1035534 | 10178 | 10178-GSB-SDS-1035534 |  | HECTOR JAVIER CORTES
2026-05-07 | N/A | 4998114565 | BASE CON RELE PARA SENSOR DE HUMO MSR-320 | 1 | N/A | 10179 | 10179-GSB-N/A |  | HECTOR JAVIER CORTES
2026-05-07 | N/A | F01U397733 | DETECTOR DE TEMPERATURA BOSCH FCH-T320-R470 | 1 | SDS-1027989 | 10172 | 10172-GSB-SDS-1027989 |  | HECTOR JAVIER CORTES
2026-05-07 | N/A | F01U397733 | DETECTOR DE TEMPERATURA BOSCH FCH-T320-R470 | 1 | N/A | 10173 | 10173-GSB-N/A |  | HECTOR JAVIER CORTES

## WILLIAM RUIZ
FECHA COMPRA EQUIPO | FACTURA | CODIGO DE BARRAS | DESCRIPCIÓN | CANTIDAD | ID. EQUIPO | SERIALES GSB | CONCATENADO | OFICINA | TECNICO | FECHA DE DESPACHO | OBSERVACION | NUMERO DE ORDEN | OFICINA INSTALDA | FECHA DE INSTALACION
2026-04-20 | N/A | F01U003366 | PLACA DE MONTAJE PARA SENSOR SISMICO GMXPO | 1 | N/A | 5537 | 5537-GSB-N/A |  | WILLIAM RUIZ
2026-04-20 | N/A | F01U003366 | PLACA DE MONTAJE PARA SENSOR SISMICO GMXPO | 1 | N/A | 8604 | 8604-GSB-N/A |  | WILLIAM RUIZ
2026-04-20 | N/A | F01U002248 | DETECTOR SISMICO ISN-SM-50 | 1 | N/A | 7489 | 7489-GSB-N/A |  | WILLIAM RUIZ
2026-04-20 | N/A | F01U002248 | DETECTOR SISMICO ISN-SM-50 | 1 | N/A | 7424 | 7424-GSB-N/A |  | WILLIAM RUIZ
2026-04-20 | N/A | 4998117557 | BOTON DE PANICO FIJO BOSCH ISC-PB1-100 | 1 | 092256854086180001 | 8819 | 8819-GSB-092256854086180001 |  | WILLIAM RUIZ
2026-04-20 | N/A | 4998117557 | BOTON DE PANICO FIJO BOSCH ISC-PB1-100 | 1 | 092256853757440798 | 8818 | 8818-GSB-092256853757440798 |  | WILLIAM RUIZ
2026-04-20 | N/A | F01U413581 | INFRARROJO SENCILLO ISC-BDL2-WP12 | 1 | 042163657330100344 | 7642 | 7642-GSB-042163657330100344 |  | WILLIAM RUIZ
2026-04-20 | N/A | F01U413581 | INFRARROJO SENCILLO ISC-BDL2-WP12 | 1 | 042163657330100484 | 7589 | 7589-GSB-042163657330100484 |  | WILLIAM RUIZ
2026-04-20 | N/A | F01U413581 | INFRARROJO SENCILLO ISC-BDL2-WP12 | 1 | 042163654016100378 | 3354 | 3354-GSB-042163654016100378 |  | WILLIAM RUIZ
2026-04-20 | N/A | F01U413581 | INFRARROJO SENCILLO ISC-BDL2-WP12 | 1 | 042163654022100392 | 3273 | 3273-GSB-042163654022100392 |  | WILLIAM RUIZ
2026-04-20 | N/A | F01U413581 | INFRARROJO SENCILLO ISC-BDL2-WP12 | 1 | 042163657330100404 | 7707 | 7707-GSB-042163657330100404 |  | WILLIAM RUIZ
2026-04-20 | N/A | F01U397024 | MODULO EXPANSOR DE ZONA B208 | 1 | 042239657416100164 | 7930 | 7930-GSB-042239657416100164 |  | WILLIAM RUIZ
2026-04-20 | N/A | F01U397733 | DETECTOR DE TEMPERATURA BOSCH FCH-350-135 | 1 | N/A | 3679 | 3679-GSB-N/A |  | WILLIAM RUIZ
2026-04-20 | N/A | F01U397732 | DETECTOR DE TEMPERATURA BOSCH FCP - 350-PTH | 1 | N/A | 2651 | 2651-GSB-N/A |  | WILLIAM RUIZ
2026-04-20 | N/A | F01U397732 | DETECTOR DE TEMPERATURA BOSCH FCP - 350-PTH | 1 | N/A | 8323 | 8323-GSB-N/A |  | WILLIAM RUIZ
2026-04-20 | N/A | F01U397739 | BASE DETECTOR BOSCH FCA - 350 - B6R12 | 1 | N/A | 7997 | 7997-GSB-N/A |  | WILLIAM RUIZ
2026-04-20 | N/A | F01U397739 | BASE DETECTOR BOSCH FCA - 350 - B6R12 | 1 | N/A | 3874 | 3874-GSB-N/A |  | WILLIAM RUIZ
2026-04-20 | N/A | F01U397739 | BASE DETECTOR BOSCH FCA - 350 - B6R12 | 1 | N/A | 3875 | 3875-GSB-N/A |  | WILLIAM RUIZ

## NELSON VARGAS
FECHA COMPRA EQUIPO | FACTURA | CODIGO DE BARRAS | DESCRIPCIÓN | CANTIDAD | ID. EQUIPO | SERIALES GSB | CONCATENADO | OFICINA | TECNICO | FECHA DE DESPACHO | OBSERVACION | NUMERO DE ORDEN | OFICINA INSTALDA | FECHA DE INSTALACION
2026-04-30 |  | F01U397024 | MODULO EXPANSOR DE ZONA B208 | 1 | 042239657406100349 | 7770 | 7770-GSB-042239657406100349 |  | NELSON VARGAS
2026-04-30 |  | F01U397024 | MODULO EXPANSOR DE ZONA B208 | 1 | 042239647712100313 | 10157 | 10157-GSB-042239647712100313 |  | NELSON VARGAS
2026-04-30 |  | F01U397024 | MODULO EXPANSOR DE ZONA B208 | 1 | 042239657406100352 | 10158 | 10158-GSB-042239657406100352 |  | NELSON VARGAS
2026-04-30 |  | F01U397024 | MODULO EXPANSOR DE ZONA B208 | 1 | 042239654003100148 | 10159 | 10159-GSB-042239654003100148 |  | NELSON VARGAS
2026-04-30 |  | F01U397025 | MODULO DE RELEVOS BOSCH B308 | 1 | 042239847329100112 | 10160 | 10160-GSB-042239847329100112 |  | NELSON VARGAS
2026-04-30 |  | F01U397025 | MODULO DE RELEVOS BOSCH B308 | 1 | 042239837511100112 | 1360 | 1360-GSB-042239837511100112 | SDS-10227581 | NELSON VARGAS
2026-04-30 |  | F01U397025 | MODULO DE RELEVOS BOSCH B308 | 1 | N/A | 10161 | 10161-GSB-N/A |  | NELSON VARGAS
2026-04-30 |  | F01U397025 | MODULO DE RELEVOS BOSCH B308 | 1 | 042239847828100010 | 5319 | 5319-GSB-042239847828100010 |  | NELSON VARGAS
2026-04-30 |  |  | DETECTOR DE TEMPERATURA 502 | 1 | N/A | N/A | N/A-GSB-N/A |  | NELSON VARGAS
2026-04-30 |  |  | SIRENA 2 TONOS 30W 119 DB | 1 | N/A | 9095 | 9095-GSB-N/A |  | NELSON VARGAS
2025-08-28 | 2093501849 | 4998117557 | BOTON DE PANICO FIJO BOSCH ISC-PB1-100 | 1 | 092256847892120393 | 5879 | 5879-GSB-092256847892120393 | SAN VICENTE ANTIOQUIA | NELSON VARGAS
2025-08-28 | 2093501849 | 4998117557 | BOTON DE PANICO FIJO BOSCH ISC-PB1-100 | 1 | 092256847517520208 | 4929 | 4929-GSB-092256847517520208 |  | NELSON VARGAS
2026-02-11 | SDS | 4998114565 | BASE CON RELE PARA SENSOR DE HUMO MSR-320 | 1 | 1035646 | 9113 | 9113-GSB-1035646 |  | NELSON VARGAS
2026-02-11 | SDS | F01U029857 | DETECTOR DE HUMO OPTICO FCP-0320-470 | 1 | 93140347627860000 | 9121 | 9121-GSB-93140347627860000 |  | NELSON VARGAS
2026-04-30 |  |  | FUENTE REGULAR DE 5 | 1 |  | 10162 | 10162-GSB- |  | NELSON VARGAS
2026-04-30 |  |  | FUENTE REGULAR DE 5 | 1 |  | 1765 | 1765-GSB- | SDS-1026115 | NELSON VARGAS

## FILTRO ACTA (hidden)
TECNICO | LUIS FRANCISCO ANGULO MADERA | FECHA | 2024-08-30 | OFICINA | EL COPEY-CESAR MANTENIMIENTOS
#REF!